## Params
Amplitude	2.5	A
Frequency	4000	Hz
Phase offset per channel	0	°
Length	40	cycles
Length, calculated	500	samples

Timestep	2.00E-05	sec
Vref	2.5	V
Scaling factor	0.449201	V/A

NOTE: Tab separators are ok, but output file needs space at end of last text line

## Amplitudes (A)
0.621724717912137	0.621724717912137	0.621724717912137	0.621724717912137	0.621724717912137	0.621724717912137	0.621724717912137	0.621724717912137	0.621724717912137	0.621724717912137	0.621724717912137	0.621724717912137	0.621724717912137	0.621724717912137	0.621724717912137	0.621724717912137	0.621724717912137	0.621724717912137	0.621724717912137	0.621724717912137	0.621724717912137	0.621724717912137	0.621724717912137	0.621724717912137	0.621724717912137	0.621724717912137	0.621724717912137	0.621724717912137	0.621724717912137	0.621724717912137	0.621724717912137	0.621724717912137
1.71136776482172	1.71136776482172	1.71136776482172	1.71136776482172	1.71136776482172	1.71136776482172	1.71136776482172	1.71136776482172	1.71136776482172	1.71136776482172	1.71136776482172	1.71136776482172	1.71136776482172	1.71136776482172	1.71136776482172	1.71136776482172	1.71136776482172	1.71136776482172	1.71136776482172	1.71136776482172	1.71136776482172	1.71136776482172	1.71136776482172	1.71136776482172	1.71136776482172	1.71136776482172	1.71136776482172	1.71136776482172	1.71136776482172	1.71136776482172	1.71136776482172	1.71136776482172
2.37764129073788	2.37764129073788	2.37764129073788	2.37764129073788	2.37764129073788	2.37764129073788	2.37764129073788	2.37764129073788	2.37764129073788	2.37764129073788	2.37764129073788	2.37764129073788	2.37764129073788	2.37764129073788	2.37764129073788	2.37764129073788	2.37764129073788	2.37764129073788	2.37764129073788	2.37764129073788	2.37764129073788	2.37764129073788	2.37764129073788	2.37764129073788	2.37764129073788	2.37764129073788	2.37764129073788	2.37764129073788	2.37764129073788	2.37764129073788	2.37764129073788	2.37764129073788
2.45571812682172	2.45571812682172	2.45571812682172	2.45571812682172	2.45571812682172	2.45571812682172	2.45571812682172	2.45571812682172	2.45571812682172	2.45571812682172	2.45571812682172	2.45571812682172	2.45571812682172	2.45571812682172	2.45571812682172	2.45571812682172	2.45571812682172	2.45571812682172	2.45571812682172	2.45571812682172	2.45571812682172	2.45571812682172	2.45571812682172	2.45571812682172	2.45571812682172	2.45571812682172	2.45571812682172	2.45571812682172	2.45571812682172	2.45571812682172	2.45571812682172	2.45571812682172
1.92628310693947	1.92628310693947	1.92628310693947	1.92628310693947	1.92628310693947	1.92628310693947	1.92628310693947	1.92628310693947	1.92628310693947	1.92628310693947	1.92628310693947	1.92628310693947	1.92628310693947	1.92628310693947	1.92628310693947	1.92628310693947	1.92628310693947	1.92628310693947	1.92628310693947	1.92628310693947	1.92628310693947	1.92628310693947	1.92628310693947	1.92628310693947	1.92628310693947	1.92628310693947	1.92628310693947	1.92628310693947	1.92628310693947	1.92628310693947	1.92628310693947	1.92628310693947
0.920311381711695	0.920311381711695	0.920311381711695	0.920311381711695	0.920311381711695	0.920311381711695	0.920311381711695	0.920311381711695	0.920311381711695	0.920311381711695	0.920311381711695	0.920311381711695	0.920311381711695	0.920311381711695	0.920311381711695	0.920311381711695	0.920311381711695	0.920311381711695	0.920311381711695	0.920311381711695	0.920311381711695	0.920311381711695	0.920311381711695	0.920311381711695	0.920311381711695	0.920311381711695	0.920311381711695	0.920311381711695	0.920311381711695	0.920311381711695	0.920311381711695	0.920311381711695
-0.31333308391076	-0.31333308391076	-0.31333308391076	-0.31333308391076	-0.31333308391076	-0.31333308391076	-0.31333308391076	-0.31333308391076	-0.31333308391076	-0.31333308391076	-0.31333308391076	-0.31333308391076	-0.31333308391076	-0.31333308391076	-0.31333308391076	-0.31333308391076	-0.31333308391076	-0.31333308391076	-0.31333308391076	-0.31333308391076	-0.31333308391076	-0.31333308391076	-0.31333308391076	-0.31333308391076	-0.31333308391076	-0.31333308391076	-0.31333308391076	-0.31333308391076	-0.31333308391076	-0.31333308391076	-0.31333308391076	-0.31333308391076
-1.46946313073118	-1.46946313073118	-1.46946313073118	-1.46946313073118	-1.46946313073118	-1.46946313073118	-1.46946313073118	-1.46946313073118	-1.46946313073118	-1.46946313073118	-1.46946313073118	-1.46946313073118	-1.46946313073118	-1.46946313073118	-1.46946313073118	-1.46946313073118	-1.46946313073118	-1.46946313073118	-1.46946313073118	-1.46946313073118	-1.46946313073118	-1.46946313073118	-1.46946313073118	-1.46946313073118	-1.46946313073118	-1.46946313073118	-1.46946313073118	-1.46946313073118	-1.46946313073118	-1.46946313073118	-1.46946313073118	-1.46946313073118
-2.26206763116505	-2.26206763116505	-2.26206763116505	-2.26206763116505	-2.26206763116505	-2.26206763116505	-2.26206763116505	-2.26206763116505	-2.26206763116505	-2.26206763116505	-2.26206763116505	-2.26206763116505	-2.26206763116505	-2.26206763116505	-2.26206763116505	-2.26206763116505	-2.26206763116505	-2.26206763116505	-2.26206763116505	-2.26206763116505	-2.26206763116505	-2.26206763116505	-2.26206763116505	-2.26206763116505	-2.26206763116505	-2.26206763116505	-2.26206763116505	-2.26206763116505	-2.26206763116505	-2.26206763116505	-2.26206763116505	-2.26206763116505
-2.49506682107068	-2.49506682107068	-2.49506682107068	-2.49506682107068	-2.49506682107068	-2.49506682107068	-2.49506682107068	-2.49506682107068	-2.49506682107068	-2.49506682107068	-2.49506682107068	-2.49506682107068	-2.49506682107068	-2.49506682107068	-2.49506682107068	-2.49506682107068	-2.49506682107068	-2.49506682107068	-2.49506682107068	-2.49506682107068	-2.49506682107068	-2.49506682107068	-2.49506682107068	-2.49506682107068	-2.49506682107068	-2.49506682107068	-2.49506682107068	-2.49506682107068	-2.49506682107068	-2.49506682107068	-2.49506682107068	-2.49506682107068
-2.11081981375504	-2.11081981375504	-2.11081981375504	-2.11081981375504	-2.11081981375504	-2.11081981375504	-2.11081981375504	-2.11081981375504	-2.11081981375504	-2.11081981375504	-2.11081981375504	-2.11081981375504	-2.11081981375504	-2.11081981375504	-2.11081981375504	-2.11081981375504	-2.11081981375504	-2.11081981375504	-2.11081981375504	-2.11081981375504	-2.11081981375504	-2.11081981375504	-2.11081981375504	-2.11081981375504	-2.11081981375504	-2.11081981375504	-2.11081981375504	-2.11081981375504	-2.11081981375504	-2.11081981375504	-2.11081981375504	-2.11081981375504
-1.20438418525429	-1.20438418525429	-1.20438418525429	-1.20438418525429	-1.20438418525429	-1.20438418525429	-1.20438418525429	-1.20438418525429	-1.20438418525429	-1.20438418525429	-1.20438418525429	-1.20438418525429	-1.20438418525429	-1.20438418525429	-1.20438418525429	-1.20438418525429	-1.20438418525429	-1.20438418525429	-1.20438418525429	-1.20438418525429	-1.20438418525429	-1.20438418525429	-1.20438418525429	-1.20438418525429	-1.20438418525429	-1.20438418525429	-1.20438418525429	-1.20438418525429	-1.20438418525429	-1.20438418525429	-1.20438418525429	-1.20438418525429
-6.12323399573677E-16	-6.12323399573677E-16	-6.12323399573677E-16	-6.12323399573677E-16	-6.12323399573677E-16	-6.12323399573677E-16	-6.12323399573677E-16	-6.12323399573677E-16	-6.12323399573677E-16	-6.12323399573677E-16	-6.12323399573677E-16	-6.12323399573677E-16	-6.12323399573677E-16	-6.12323399573677E-16	-6.12323399573677E-16	-6.12323399573677E-16	-6.12323399573677E-16	-6.12323399573677E-16	-6.12323399573677E-16	-6.12323399573677E-16	-6.12323399573677E-16	-6.12323399573677E-16	-6.12323399573677E-16	-6.12323399573677E-16	-6.12323399573677E-16	-6.12323399573677E-16	-6.12323399573677E-16	-6.12323399573677E-16	-6.12323399573677E-16	-6.12323399573677E-16	-6.12323399573677E-16	-6.12323399573677E-16
1.20438418525429	1.20438418525429	1.20438418525429	1.20438418525429	1.20438418525429	1.20438418525429	1.20438418525429	1.20438418525429	1.20438418525429	1.20438418525429	1.20438418525429	1.20438418525429	1.20438418525429	1.20438418525429	1.20438418525429	1.20438418525429	1.20438418525429	1.20438418525429	1.20438418525429	1.20438418525429	1.20438418525429	1.20438418525429	1.20438418525429	1.20438418525429	1.20438418525429	1.20438418525429	1.20438418525429	1.20438418525429	1.20438418525429	1.20438418525429	1.20438418525429	1.20438418525429
2.11081981375504	2.11081981375504	2.11081981375504	2.11081981375504	2.11081981375504	2.11081981375504	2.11081981375504	2.11081981375504	2.11081981375504	2.11081981375504	2.11081981375504	2.11081981375504	2.11081981375504	2.11081981375504	2.11081981375504	2.11081981375504	2.11081981375504	2.11081981375504	2.11081981375504	2.11081981375504	2.11081981375504	2.11081981375504	2.11081981375504	2.11081981375504	2.11081981375504	2.11081981375504	2.11081981375504	2.11081981375504	2.11081981375504	2.11081981375504	2.11081981375504	2.11081981375504
2.49506682107068	2.49506682107068	2.49506682107068	2.49506682107068	2.49506682107068	2.49506682107068	2.49506682107068	2.49506682107068	2.49506682107068	2.49506682107068	2.49506682107068	2.49506682107068	2.49506682107068	2.49506682107068	2.49506682107068	2.49506682107068	2.49506682107068	2.49506682107068	2.49506682107068	2.49506682107068	2.49506682107068	2.49506682107068	2.49506682107068	2.49506682107068	2.49506682107068	2.49506682107068	2.49506682107068	2.49506682107068	2.49506682107068	2.49506682107068	2.49506682107068	2.49506682107068
2.26206763116505	2.26206763116505	2.26206763116505	2.26206763116505	2.26206763116505	2.26206763116505	2.26206763116505	2.26206763116505	2.26206763116505	2.26206763116505	2.26206763116505	2.26206763116505	2.26206763116505	2.26206763116505	2.26206763116505	2.26206763116505	2.26206763116505	2.26206763116505	2.26206763116505	2.26206763116505	2.26206763116505	2.26206763116505	2.26206763116505	2.26206763116505	2.26206763116505	2.26206763116505	2.26206763116505	2.26206763116505	2.26206763116505	2.26206763116505	2.26206763116505	2.26206763116505
1.46946313073118	1.46946313073118	1.46946313073118	1.46946313073118	1.46946313073118	1.46946313073118	1.46946313073118	1.46946313073118	1.46946313073118	1.46946313073118	1.46946313073118	1.46946313073118	1.46946313073118	1.46946313073118	1.46946313073118	1.46946313073118	1.46946313073118	1.46946313073118	1.46946313073118	1.46946313073118	1.46946313073118	1.46946313073118	1.46946313073118	1.46946313073118	1.46946313073118	1.46946313073118	1.46946313073118	1.46946313073118	1.46946313073118	1.46946313073118	1.46946313073118	1.46946313073118
0.313333083910764	0.313333083910764	0.313333083910764	0.313333083910764	0.313333083910764	0.313333083910764	0.313333083910764	0.313333083910764	0.313333083910764	0.313333083910764	0.313333083910764	0.313333083910764	0.313333083910764	0.313333083910764	0.313333083910764	0.313333083910764	0.313333083910764	0.313333083910764	0.313333083910764	0.313333083910764	0.313333083910764	0.313333083910764	0.313333083910764	0.313333083910764	0.313333083910764	0.313333083910764	0.313333083910764	0.313333083910764	0.313333083910764	0.313333083910764	0.313333083910764	0.313333083910764
-0.920311381711693	-0.920311381711693	-0.920311381711693	-0.920311381711693	-0.920311381711693	-0.920311381711693	-0.920311381711693	-0.920311381711693	-0.920311381711693	-0.920311381711693	-0.920311381711693	-0.920311381711693	-0.920311381711693	-0.920311381711693	-0.920311381711693	-0.920311381711693	-0.920311381711693	-0.920311381711693	-0.920311381711693	-0.920311381711693	-0.920311381711693	-0.920311381711693	-0.920311381711693	-0.920311381711693	-0.920311381711693	-0.920311381711693	-0.920311381711693	-0.920311381711693	-0.920311381711693	-0.920311381711693	-0.920311381711693	-0.920311381711693
-1.92628310693947	-1.92628310693947	-1.92628310693947	-1.92628310693947	-1.92628310693947	-1.92628310693947	-1.92628310693947	-1.92628310693947	-1.92628310693947	-1.92628310693947	-1.92628310693947	-1.92628310693947	-1.92628310693947	-1.92628310693947	-1.92628310693947	-1.92628310693947	-1.92628310693947	-1.92628310693947	-1.92628310693947	-1.92628310693947	-1.92628310693947	-1.92628310693947	-1.92628310693947	-1.92628310693947	-1.92628310693947	-1.92628310693947	-1.92628310693947	-1.92628310693947	-1.92628310693947	-1.92628310693947	-1.92628310693947	-1.92628310693947
-2.45571812682172	-2.45571812682172	-2.45571812682172	-2.45571812682172	-2.45571812682172	-2.45571812682172	-2.45571812682172	-2.45571812682172	-2.45571812682172	-2.45571812682172	-2.45571812682172	-2.45571812682172	-2.45571812682172	-2.45571812682172	-2.45571812682172	-2.45571812682172	-2.45571812682172	-2.45571812682172	-2.45571812682172	-2.45571812682172	-2.45571812682172	-2.45571812682172	-2.45571812682172	-2.45571812682172	-2.45571812682172	-2.45571812682172	-2.45571812682172	-2.45571812682172	-2.45571812682172	-2.45571812682172	-2.45571812682172	-2.45571812682172
-2.37764129073788	-2.37764129073788	-2.37764129073788	-2.37764129073788	-2.37764129073788	-2.37764129073788	-2.37764129073788	-2.37764129073788	-2.37764129073788	-2.37764129073788	-2.37764129073788	-2.37764129073788	-2.37764129073788	-2.37764129073788	-2.37764129073788	-2.37764129073788	-2.37764129073788	-2.37764129073788	-2.37764129073788	-2.37764129073788	-2.37764129073788	-2.37764129073788	-2.37764129073788	-2.37764129073788	-2.37764129073788	-2.37764129073788	-2.37764129073788	-2.37764129073788	-2.37764129073788	-2.37764129073788	-2.37764129073788	-2.37764129073788
-1.71136776482172	-1.71136776482172	-1.71136776482172	-1.71136776482172	-1.71136776482172	-1.71136776482172	-1.71136776482172	-1.71136776482172	-1.71136776482172	-1.71136776482172	-1.71136776482172	-1.71136776482172	-1.71136776482172	-1.71136776482172	-1.71136776482172	-1.71136776482172	-1.71136776482172	-1.71136776482172	-1.71136776482172	-1.71136776482172	-1.71136776482172	-1.71136776482172	-1.71136776482172	-1.71136776482172	-1.71136776482172	-1.71136776482172	-1.71136776482172	-1.71136776482172	-1.71136776482172	-1.71136776482172	-1.71136776482172	-1.71136776482172
-0.621724717912139	-0.621724717912139	-0.621724717912139	-0.621724717912139	-0.621724717912139	-0.621724717912139	-0.621724717912139	-0.621724717912139	-0.621724717912139	-0.621724717912139	-0.621724717912139	-0.621724717912139	-0.621724717912139	-0.621724717912139	-0.621724717912139	-0.621724717912139	-0.621724717912139	-0.621724717912139	-0.621724717912139	-0.621724717912139	-0.621724717912139	-0.621724717912139	-0.621724717912139	-0.621724717912139	-0.621724717912139	-0.621724717912139	-0.621724717912139	-0.621724717912139	-0.621724717912139	-0.621724717912139	-0.621724717912139	-0.621724717912139
0.621724717912137	0.621724717912137	0.621724717912137	0.621724717912137	0.621724717912137	0.621724717912137	0.621724717912137	0.621724717912137	0.621724717912137	0.621724717912137	0.621724717912137	0.621724717912137	0.621724717912137	0.621724717912137	0.621724717912137	0.621724717912137	0.621724717912137	0.621724717912137	0.621724717912137	0.621724717912137	0.621724717912137	0.621724717912137	0.621724717912137	0.621724717912137	0.621724717912137	0.621724717912137	0.621724717912137	0.621724717912137	0.621724717912137	0.621724717912137	0.621724717912137	0.621724717912137
1.71136776482172	1.71136776482172	1.71136776482172	1.71136776482172	1.71136776482172	1.71136776482172	1.71136776482172	1.71136776482172	1.71136776482172	1.71136776482172	1.71136776482172	1.71136776482172	1.71136776482172	1.71136776482172	1.71136776482172	1.71136776482172	1.71136776482172	1.71136776482172	1.71136776482172	1.71136776482172	1.71136776482172	1.71136776482172	1.71136776482172	1.71136776482172	1.71136776482172	1.71136776482172	1.71136776482172	1.71136776482172	1.71136776482172	1.71136776482172	1.71136776482172	1.71136776482172
2.37764129073788	2.37764129073788	2.37764129073788	2.37764129073788	2.37764129073788	2.37764129073788	2.37764129073788	2.37764129073788	2.37764129073788	2.37764129073788	2.37764129073788	2.37764129073788	2.37764129073788	2.37764129073788	2.37764129073788	2.37764129073788	2.37764129073788	2.37764129073788	2.37764129073788	2.37764129073788	2.37764129073788	2.37764129073788	2.37764129073788	2.37764129073788	2.37764129073788	2.37764129073788	2.37764129073788	2.37764129073788	2.37764129073788	2.37764129073788	2.37764129073788	2.37764129073788
2.45571812682172	2.45571812682172	2.45571812682172	2.45571812682172	2.45571812682172	2.45571812682172	2.45571812682172	2.45571812682172	2.45571812682172	2.45571812682172	2.45571812682172	2.45571812682172	2.45571812682172	2.45571812682172	2.45571812682172	2.45571812682172	2.45571812682172	2.45571812682172	2.45571812682172	2.45571812682172	2.45571812682172	2.45571812682172	2.45571812682172	2.45571812682172	2.45571812682172	2.45571812682172	2.45571812682172	2.45571812682172	2.45571812682172	2.45571812682172	2.45571812682172	2.45571812682172
1.92628310693947	1.92628310693947	1.92628310693947	1.92628310693947	1.92628310693947	1.92628310693947	1.92628310693947	1.92628310693947	1.92628310693947	1.92628310693947	1.92628310693947	1.92628310693947	1.92628310693947	1.92628310693947	1.92628310693947	1.92628310693947	1.92628310693947	1.92628310693947	1.92628310693947	1.92628310693947	1.92628310693947	1.92628310693947	1.92628310693947	1.92628310693947	1.92628310693947	1.92628310693947	1.92628310693947	1.92628310693947	1.92628310693947	1.92628310693947	1.92628310693947	1.92628310693947
0.920311381711691	0.920311381711691	0.920311381711691	0.920311381711691	0.920311381711691	0.920311381711691	0.920311381711691	0.920311381711691	0.920311381711691	0.920311381711691	0.920311381711691	0.920311381711691	0.920311381711691	0.920311381711691	0.920311381711691	0.920311381711691	0.920311381711691	0.920311381711691	0.920311381711691	0.920311381711691	0.920311381711691	0.920311381711691	0.920311381711691	0.920311381711691	0.920311381711691	0.920311381711691	0.920311381711691	0.920311381711691	0.920311381711691	0.920311381711691	0.920311381711691	0.920311381711691
-0.313333083910762	-0.313333083910762	-0.313333083910762	-0.313333083910762	-0.313333083910762	-0.313333083910762	-0.313333083910762	-0.313333083910762	-0.313333083910762	-0.313333083910762	-0.313333083910762	-0.313333083910762	-0.313333083910762	-0.313333083910762	-0.313333083910762	-0.313333083910762	-0.313333083910762	-0.313333083910762	-0.313333083910762	-0.313333083910762	-0.313333083910762	-0.313333083910762	-0.313333083910762	-0.313333083910762	-0.313333083910762	-0.313333083910762	-0.313333083910762	-0.313333083910762	-0.313333083910762	-0.313333083910762	-0.313333083910762	-0.313333083910762
-1.46946313073118	-1.46946313073118	-1.46946313073118	-1.46946313073118	-1.46946313073118	-1.46946313073118	-1.46946313073118	-1.46946313073118	-1.46946313073118	-1.46946313073118	-1.46946313073118	-1.46946313073118	-1.46946313073118	-1.46946313073118	-1.46946313073118	-1.46946313073118	-1.46946313073118	-1.46946313073118	-1.46946313073118	-1.46946313073118	-1.46946313073118	-1.46946313073118	-1.46946313073118	-1.46946313073118	-1.46946313073118	-1.46946313073118	-1.46946313073118	-1.46946313073118	-1.46946313073118	-1.46946313073118	-1.46946313073118	-1.46946313073118
-2.26206763116505	-2.26206763116505	-2.26206763116505	-2.26206763116505	-2.26206763116505	-2.26206763116505	-2.26206763116505	-2.26206763116505	-2.26206763116505	-2.26206763116505	-2.26206763116505	-2.26206763116505	-2.26206763116505	-2.26206763116505	-2.26206763116505	-2.26206763116505	-2.26206763116505	-2.26206763116505	-2.26206763116505	-2.26206763116505	-2.26206763116505	-2.26206763116505	-2.26206763116505	-2.26206763116505	-2.26206763116505	-2.26206763116505	-2.26206763116505	-2.26206763116505	-2.26206763116505	-2.26206763116505	-2.26206763116505	-2.26206763116505
-2.49506682107068	-2.49506682107068	-2.49506682107068	-2.49506682107068	-2.49506682107068	-2.49506682107068	-2.49506682107068	-2.49506682107068	-2.49506682107068	-2.49506682107068	-2.49506682107068	-2.49506682107068	-2.49506682107068	-2.49506682107068	-2.49506682107068	-2.49506682107068	-2.49506682107068	-2.49506682107068	-2.49506682107068	-2.49506682107068	-2.49506682107068	-2.49506682107068	-2.49506682107068	-2.49506682107068	-2.49506682107068	-2.49506682107068	-2.49506682107068	-2.49506682107068	-2.49506682107068	-2.49506682107068	-2.49506682107068	-2.49506682107068
-2.11081981375504	-2.11081981375504	-2.11081981375504	-2.11081981375504	-2.11081981375504	-2.11081981375504	-2.11081981375504	-2.11081981375504	-2.11081981375504	-2.11081981375504	-2.11081981375504	-2.11081981375504	-2.11081981375504	-2.11081981375504	-2.11081981375504	-2.11081981375504	-2.11081981375504	-2.11081981375504	-2.11081981375504	-2.11081981375504	-2.11081981375504	-2.11081981375504	-2.11081981375504	-2.11081981375504	-2.11081981375504	-2.11081981375504	-2.11081981375504	-2.11081981375504	-2.11081981375504	-2.11081981375504	-2.11081981375504	-2.11081981375504
-1.20438418525429	-1.20438418525429	-1.20438418525429	-1.20438418525429	-1.20438418525429	-1.20438418525429	-1.20438418525429	-1.20438418525429	-1.20438418525429	-1.20438418525429	-1.20438418525429	-1.20438418525429	-1.20438418525429	-1.20438418525429	-1.20438418525429	-1.20438418525429	-1.20438418525429	-1.20438418525429	-1.20438418525429	-1.20438418525429	-1.20438418525429	-1.20438418525429	-1.20438418525429	-1.20438418525429	-1.20438418525429	-1.20438418525429	-1.20438418525429	-1.20438418525429	-1.20438418525429	-1.20438418525429	-1.20438418525429	-1.20438418525429
-1.83697019872103E-15	-1.83697019872103E-15	-1.83697019872103E-15	-1.83697019872103E-15	-1.83697019872103E-15	-1.83697019872103E-15	-1.83697019872103E-15	-1.83697019872103E-15	-1.83697019872103E-15	-1.83697019872103E-15	-1.83697019872103E-15	-1.83697019872103E-15	-1.83697019872103E-15	-1.83697019872103E-15	-1.83697019872103E-15	-1.83697019872103E-15	-1.83697019872103E-15	-1.83697019872103E-15	-1.83697019872103E-15	-1.83697019872103E-15	-1.83697019872103E-15	-1.83697019872103E-15	-1.83697019872103E-15	-1.83697019872103E-15	-1.83697019872103E-15	-1.83697019872103E-15	-1.83697019872103E-15	-1.83697019872103E-15	-1.83697019872103E-15	-1.83697019872103E-15	-1.83697019872103E-15	-1.83697019872103E-15
1.20438418525429	1.20438418525429	1.20438418525429	1.20438418525429	1.20438418525429	1.20438418525429	1.20438418525429	1.20438418525429	1.20438418525429	1.20438418525429	1.20438418525429	1.20438418525429	1.20438418525429	1.20438418525429	1.20438418525429	1.20438418525429	1.20438418525429	1.20438418525429	1.20438418525429	1.20438418525429	1.20438418525429	1.20438418525429	1.20438418525429	1.20438418525429	1.20438418525429	1.20438418525429	1.20438418525429	1.20438418525429	1.20438418525429	1.20438418525429	1.20438418525429	1.20438418525429
2.11081981375504	2.11081981375504	2.11081981375504	2.11081981375504	2.11081981375504	2.11081981375504	2.11081981375504	2.11081981375504	2.11081981375504	2.11081981375504	2.11081981375504	2.11081981375504	2.11081981375504	2.11081981375504	2.11081981375504	2.11081981375504	2.11081981375504	2.11081981375504	2.11081981375504	2.11081981375504	2.11081981375504	2.11081981375504	2.11081981375504	2.11081981375504	2.11081981375504	2.11081981375504	2.11081981375504	2.11081981375504	2.11081981375504	2.11081981375504	2.11081981375504	2.11081981375504
2.49506682107068	2.49506682107068	2.49506682107068	2.49506682107068	2.49506682107068	2.49506682107068	2.49506682107068	2.49506682107068	2.49506682107068	2.49506682107068	2.49506682107068	2.49506682107068	2.49506682107068	2.49506682107068	2.49506682107068	2.49506682107068	2.49506682107068	2.49506682107068	2.49506682107068	2.49506682107068	2.49506682107068	2.49506682107068	2.49506682107068	2.49506682107068	2.49506682107068	2.49506682107068	2.49506682107068	2.49506682107068	2.49506682107068	2.49506682107068	2.49506682107068	2.49506682107068
2.26206763116505	2.26206763116505	2.26206763116505	2.26206763116505	2.26206763116505	2.26206763116505	2.26206763116505	2.26206763116505	2.26206763116505	2.26206763116505	2.26206763116505	2.26206763116505	2.26206763116505	2.26206763116505	2.26206763116505	2.26206763116505	2.26206763116505	2.26206763116505	2.26206763116505	2.26206763116505	2.26206763116505	2.26206763116505	2.26206763116505	2.26206763116505	2.26206763116505	2.26206763116505	2.26206763116505	2.26206763116505	2.26206763116505	2.26206763116505	2.26206763116505	2.26206763116505
1.46946313073118	1.46946313073118	1.46946313073118	1.46946313073118	1.46946313073118	1.46946313073118	1.46946313073118	1.46946313073118	1.46946313073118	1.46946313073118	1.46946313073118	1.46946313073118	1.46946313073118	1.46946313073118	1.46946313073118	1.46946313073118	1.46946313073118	1.46946313073118	1.46946313073118	1.46946313073118	1.46946313073118	1.46946313073118	1.46946313073118	1.46946313073118	1.46946313073118	1.46946313073118	1.46946313073118	1.46946313073118	1.46946313073118	1.46946313073118	1.46946313073118	1.46946313073118
0.313333083910761	0.313333083910761	0.313333083910761	0.313333083910761	0.313333083910761	0.313333083910761	0.313333083910761	0.313333083910761	0.313333083910761	0.313333083910761	0.313333083910761	0.313333083910761	0.313333083910761	0.313333083910761	0.313333083910761	0.313333083910761	0.313333083910761	0.313333083910761	0.313333083910761	0.313333083910761	0.313333083910761	0.313333083910761	0.313333083910761	0.313333083910761	0.313333083910761	0.313333083910761	0.313333083910761	0.313333083910761	0.313333083910761	0.313333083910761	0.313333083910761	0.313333083910761
-0.920311381711688	-0.920311381711688	-0.920311381711688	-0.920311381711688	-0.920311381711688	-0.920311381711688	-0.920311381711688	-0.920311381711688	-0.920311381711688	-0.920311381711688	-0.920311381711688	-0.920311381711688	-0.920311381711688	-0.920311381711688	-0.920311381711688	-0.920311381711688	-0.920311381711688	-0.920311381711688	-0.920311381711688	-0.920311381711688	-0.920311381711688	-0.920311381711688	-0.920311381711688	-0.920311381711688	-0.920311381711688	-0.920311381711688	-0.920311381711688	-0.920311381711688	-0.920311381711688	-0.920311381711688	-0.920311381711688	-0.920311381711688
-1.92628310693947	-1.92628310693947	-1.92628310693947	-1.92628310693947	-1.92628310693947	-1.92628310693947	-1.92628310693947	-1.92628310693947	-1.92628310693947	-1.92628310693947	-1.92628310693947	-1.92628310693947	-1.92628310693947	-1.92628310693947	-1.92628310693947	-1.92628310693947	-1.92628310693947	-1.92628310693947	-1.92628310693947	-1.92628310693947	-1.92628310693947	-1.92628310693947	-1.92628310693947	-1.92628310693947	-1.92628310693947	-1.92628310693947	-1.92628310693947	-1.92628310693947	-1.92628310693947	-1.92628310693947	-1.92628310693947	-1.92628310693947
-2.45571812682172	-2.45571812682172	-2.45571812682172	-2.45571812682172	-2.45571812682172	-2.45571812682172	-2.45571812682172	-2.45571812682172	-2.45571812682172	-2.45571812682172	-2.45571812682172	-2.45571812682172	-2.45571812682172	-2.45571812682172	-2.45571812682172	-2.45571812682172	-2.45571812682172	-2.45571812682172	-2.45571812682172	-2.45571812682172	-2.45571812682172	-2.45571812682172	-2.45571812682172	-2.45571812682172	-2.45571812682172	-2.45571812682172	-2.45571812682172	-2.45571812682172	-2.45571812682172	-2.45571812682172	-2.45571812682172	-2.45571812682172
-2.37764129073788	-2.37764129073788	-2.37764129073788	-2.37764129073788	-2.37764129073788	-2.37764129073788	-2.37764129073788	-2.37764129073788	-2.37764129073788	-2.37764129073788	-2.37764129073788	-2.37764129073788	-2.37764129073788	-2.37764129073788	-2.37764129073788	-2.37764129073788	-2.37764129073788	-2.37764129073788	-2.37764129073788	-2.37764129073788	-2.37764129073788	-2.37764129073788	-2.37764129073788	-2.37764129073788	-2.37764129073788	-2.37764129073788	-2.37764129073788	-2.37764129073788	-2.37764129073788	-2.37764129073788	-2.37764129073788	-2.37764129073788
-1.71136776482172	-1.71136776482172	-1.71136776482172	-1.71136776482172	-1.71136776482172	-1.71136776482172	-1.71136776482172	-1.71136776482172	-1.71136776482172	-1.71136776482172	-1.71136776482172	-1.71136776482172	-1.71136776482172	-1.71136776482172	-1.71136776482172	-1.71136776482172	-1.71136776482172	-1.71136776482172	-1.71136776482172	-1.71136776482172	-1.71136776482172	-1.71136776482172	-1.71136776482172	-1.71136776482172	-1.71136776482172	-1.71136776482172	-1.71136776482172	-1.71136776482172	-1.71136776482172	-1.71136776482172	-1.71136776482172	-1.71136776482172
-0.621724717912136	-0.621724717912136	-0.621724717912136	-0.621724717912136	-0.621724717912136	-0.621724717912136	-0.621724717912136	-0.621724717912136	-0.621724717912136	-0.621724717912136	-0.621724717912136	-0.621724717912136	-0.621724717912136	-0.621724717912136	-0.621724717912136	-0.621724717912136	-0.621724717912136	-0.621724717912136	-0.621724717912136	-0.621724717912136	-0.621724717912136	-0.621724717912136	-0.621724717912136	-0.621724717912136	-0.621724717912136	-0.621724717912136	-0.621724717912136	-0.621724717912136	-0.621724717912136	-0.621724717912136	-0.621724717912136	-0.621724717912136
0.621724717912131	0.621724717912131	0.621724717912131	0.621724717912131	0.621724717912131	0.621724717912131	0.621724717912131	0.621724717912131	0.621724717912131	0.621724717912131	0.621724717912131	0.621724717912131	0.621724717912131	0.621724717912131	0.621724717912131	0.621724717912131	0.621724717912131	0.621724717912131	0.621724717912131	0.621724717912131	0.621724717912131	0.621724717912131	0.621724717912131	0.621724717912131	0.621724717912131	0.621724717912131	0.621724717912131	0.621724717912131	0.621724717912131	0.621724717912131	0.621724717912131	0.621724717912131
1.71136776482172	1.71136776482172	1.71136776482172	1.71136776482172	1.71136776482172	1.71136776482172	1.71136776482172	1.71136776482172	1.71136776482172	1.71136776482172	1.71136776482172	1.71136776482172	1.71136776482172	1.71136776482172	1.71136776482172	1.71136776482172	1.71136776482172	1.71136776482172	1.71136776482172	1.71136776482172	1.71136776482172	1.71136776482172	1.71136776482172	1.71136776482172	1.71136776482172	1.71136776482172	1.71136776482172	1.71136776482172	1.71136776482172	1.71136776482172	1.71136776482172	1.71136776482172
2.37764129073788	2.37764129073788	2.37764129073788	2.37764129073788	2.37764129073788	2.37764129073788	2.37764129073788	2.37764129073788	2.37764129073788	2.37764129073788	2.37764129073788	2.37764129073788	2.37764129073788	2.37764129073788	2.37764129073788	2.37764129073788	2.37764129073788	2.37764129073788	2.37764129073788	2.37764129073788	2.37764129073788	2.37764129073788	2.37764129073788	2.37764129073788	2.37764129073788	2.37764129073788	2.37764129073788	2.37764129073788	2.37764129073788	2.37764129073788	2.37764129073788	2.37764129073788
2.45571812682172	2.45571812682172	2.45571812682172	2.45571812682172	2.45571812682172	2.45571812682172	2.45571812682172	2.45571812682172	2.45571812682172	2.45571812682172	2.45571812682172	2.45571812682172	2.45571812682172	2.45571812682172	2.45571812682172	2.45571812682172	2.45571812682172	2.45571812682172	2.45571812682172	2.45571812682172	2.45571812682172	2.45571812682172	2.45571812682172	2.45571812682172	2.45571812682172	2.45571812682172	2.45571812682172	2.45571812682172	2.45571812682172	2.45571812682172	2.45571812682172	2.45571812682172
1.92628310693947	1.92628310693947	1.92628310693947	1.92628310693947	1.92628310693947	1.92628310693947	1.92628310693947	1.92628310693947	1.92628310693947	1.92628310693947	1.92628310693947	1.92628310693947	1.92628310693947	1.92628310693947	1.92628310693947	1.92628310693947	1.92628310693947	1.92628310693947	1.92628310693947	1.92628310693947	1.92628310693947	1.92628310693947	1.92628310693947	1.92628310693947	1.92628310693947	1.92628310693947	1.92628310693947	1.92628310693947	1.92628310693947	1.92628310693947	1.92628310693947	1.92628310693947
0.920311381711692	0.920311381711692	0.920311381711692	0.920311381711692	0.920311381711692	0.920311381711692	0.920311381711692	0.920311381711692	0.920311381711692	0.920311381711692	0.920311381711692	0.920311381711692	0.920311381711692	0.920311381711692	0.920311381711692	0.920311381711692	0.920311381711692	0.920311381711692	0.920311381711692	0.920311381711692	0.920311381711692	0.920311381711692	0.920311381711692	0.920311381711692	0.920311381711692	0.920311381711692	0.920311381711692	0.920311381711692	0.920311381711692	0.920311381711692	0.920311381711692	0.920311381711692
-0.313333083910756	-0.313333083910756	-0.313333083910756	-0.313333083910756	-0.313333083910756	-0.313333083910756	-0.313333083910756	-0.313333083910756	-0.313333083910756	-0.313333083910756	-0.313333083910756	-0.313333083910756	-0.313333083910756	-0.313333083910756	-0.313333083910756	-0.313333083910756	-0.313333083910756	-0.313333083910756	-0.313333083910756	-0.313333083910756	-0.313333083910756	-0.313333083910756	-0.313333083910756	-0.313333083910756	-0.313333083910756	-0.313333083910756	-0.313333083910756	-0.313333083910756	-0.313333083910756	-0.313333083910756	-0.313333083910756	-0.313333083910756
-1.46946313073118	-1.46946313073118	-1.46946313073118	-1.46946313073118	-1.46946313073118	-1.46946313073118	-1.46946313073118	-1.46946313073118	-1.46946313073118	-1.46946313073118	-1.46946313073118	-1.46946313073118	-1.46946313073118	-1.46946313073118	-1.46946313073118	-1.46946313073118	-1.46946313073118	-1.46946313073118	-1.46946313073118	-1.46946313073118	-1.46946313073118	-1.46946313073118	-1.46946313073118	-1.46946313073118	-1.46946313073118	-1.46946313073118	-1.46946313073118	-1.46946313073118	-1.46946313073118	-1.46946313073118	-1.46946313073118	-1.46946313073118
-2.26206763116505	-2.26206763116505	-2.26206763116505	-2.26206763116505	-2.26206763116505	-2.26206763116505	-2.26206763116505	-2.26206763116505	-2.26206763116505	-2.26206763116505	-2.26206763116505	-2.26206763116505	-2.26206763116505	-2.26206763116505	-2.26206763116505	-2.26206763116505	-2.26206763116505	-2.26206763116505	-2.26206763116505	-2.26206763116505	-2.26206763116505	-2.26206763116505	-2.26206763116505	-2.26206763116505	-2.26206763116505	-2.26206763116505	-2.26206763116505	-2.26206763116505	-2.26206763116505	-2.26206763116505	-2.26206763116505	-2.26206763116505
-2.49506682107068	-2.49506682107068	-2.49506682107068	-2.49506682107068	-2.49506682107068	-2.49506682107068	-2.49506682107068	-2.49506682107068	-2.49506682107068	-2.49506682107068	-2.49506682107068	-2.49506682107068	-2.49506682107068	-2.49506682107068	-2.49506682107068	-2.49506682107068	-2.49506682107068	-2.49506682107068	-2.49506682107068	-2.49506682107068	-2.49506682107068	-2.49506682107068	-2.49506682107068	-2.49506682107068	-2.49506682107068	-2.49506682107068	-2.49506682107068	-2.49506682107068	-2.49506682107068	-2.49506682107068	-2.49506682107068	-2.49506682107068
-2.11081981375504	-2.11081981375504	-2.11081981375504	-2.11081981375504	-2.11081981375504	-2.11081981375504	-2.11081981375504	-2.11081981375504	-2.11081981375504	-2.11081981375504	-2.11081981375504	-2.11081981375504	-2.11081981375504	-2.11081981375504	-2.11081981375504	-2.11081981375504	-2.11081981375504	-2.11081981375504	-2.11081981375504	-2.11081981375504	-2.11081981375504	-2.11081981375504	-2.11081981375504	-2.11081981375504	-2.11081981375504	-2.11081981375504	-2.11081981375504	-2.11081981375504	-2.11081981375504	-2.11081981375504	-2.11081981375504	-2.11081981375504
-1.20438418525428	-1.20438418525428	-1.20438418525428	-1.20438418525428	-1.20438418525428	-1.20438418525428	-1.20438418525428	-1.20438418525428	-1.20438418525428	-1.20438418525428	-1.20438418525428	-1.20438418525428	-1.20438418525428	-1.20438418525428	-1.20438418525428	-1.20438418525428	-1.20438418525428	-1.20438418525428	-1.20438418525428	-1.20438418525428	-1.20438418525428	-1.20438418525428	-1.20438418525428	-1.20438418525428	-1.20438418525428	-1.20438418525428	-1.20438418525428	-1.20438418525428	-1.20438418525428	-1.20438418525428	-1.20438418525428	-1.20438418525428
-3.06161699786838E-15	-3.06161699786838E-15	-3.06161699786838E-15	-3.06161699786838E-15	-3.06161699786838E-15	-3.06161699786838E-15	-3.06161699786838E-15	-3.06161699786838E-15	-3.06161699786838E-15	-3.06161699786838E-15	-3.06161699786838E-15	-3.06161699786838E-15	-3.06161699786838E-15	-3.06161699786838E-15	-3.06161699786838E-15	-3.06161699786838E-15	-3.06161699786838E-15	-3.06161699786838E-15	-3.06161699786838E-15	-3.06161699786838E-15	-3.06161699786838E-15	-3.06161699786838E-15	-3.06161699786838E-15	-3.06161699786838E-15	-3.06161699786838E-15	-3.06161699786838E-15	-3.06161699786838E-15	-3.06161699786838E-15	-3.06161699786838E-15	-3.06161699786838E-15	-3.06161699786838E-15	-3.06161699786838E-15
1.20438418525429	1.20438418525429	1.20438418525429	1.20438418525429	1.20438418525429	1.20438418525429	1.20438418525429	1.20438418525429	1.20438418525429	1.20438418525429	1.20438418525429	1.20438418525429	1.20438418525429	1.20438418525429	1.20438418525429	1.20438418525429	1.20438418525429	1.20438418525429	1.20438418525429	1.20438418525429	1.20438418525429	1.20438418525429	1.20438418525429	1.20438418525429	1.20438418525429	1.20438418525429	1.20438418525429	1.20438418525429	1.20438418525429	1.20438418525429	1.20438418525429	1.20438418525429
2.11081981375504	2.11081981375504	2.11081981375504	2.11081981375504	2.11081981375504	2.11081981375504	2.11081981375504	2.11081981375504	2.11081981375504	2.11081981375504	2.11081981375504	2.11081981375504	2.11081981375504	2.11081981375504	2.11081981375504	2.11081981375504	2.11081981375504	2.11081981375504	2.11081981375504	2.11081981375504	2.11081981375504	2.11081981375504	2.11081981375504	2.11081981375504	2.11081981375504	2.11081981375504	2.11081981375504	2.11081981375504	2.11081981375504	2.11081981375504	2.11081981375504	2.11081981375504
2.49506682107068	2.49506682107068	2.49506682107068	2.49506682107068	2.49506682107068	2.49506682107068	2.49506682107068	2.49506682107068	2.49506682107068	2.49506682107068	2.49506682107068	2.49506682107068	2.49506682107068	2.49506682107068	2.49506682107068	2.49506682107068	2.49506682107068	2.49506682107068	2.49506682107068	2.49506682107068	2.49506682107068	2.49506682107068	2.49506682107068	2.49506682107068	2.49506682107068	2.49506682107068	2.49506682107068	2.49506682107068	2.49506682107068	2.49506682107068	2.49506682107068	2.49506682107068
2.26206763116505	2.26206763116505	2.26206763116505	2.26206763116505	2.26206763116505	2.26206763116505	2.26206763116505	2.26206763116505	2.26206763116505	2.26206763116505	2.26206763116505	2.26206763116505	2.26206763116505	2.26206763116505	2.26206763116505	2.26206763116505	2.26206763116505	2.26206763116505	2.26206763116505	2.26206763116505	2.26206763116505	2.26206763116505	2.26206763116505	2.26206763116505	2.26206763116505	2.26206763116505	2.26206763116505	2.26206763116505	2.26206763116505	2.26206763116505	2.26206763116505	2.26206763116505
1.46946313073119	1.46946313073119	1.46946313073119	1.46946313073119	1.46946313073119	1.46946313073119	1.46946313073119	1.46946313073119	1.46946313073119	1.46946313073119	1.46946313073119	1.46946313073119	1.46946313073119	1.46946313073119	1.46946313073119	1.46946313073119	1.46946313073119	1.46946313073119	1.46946313073119	1.46946313073119	1.46946313073119	1.46946313073119	1.46946313073119	1.46946313073119	1.46946313073119	1.46946313073119	1.46946313073119	1.46946313073119	1.46946313073119	1.46946313073119	1.46946313073119	1.46946313073119
0.313333083910753	0.313333083910753	0.313333083910753	0.313333083910753	0.313333083910753	0.313333083910753	0.313333083910753	0.313333083910753	0.313333083910753	0.313333083910753	0.313333083910753	0.313333083910753	0.313333083910753	0.313333083910753	0.313333083910753	0.313333083910753	0.313333083910753	0.313333083910753	0.313333083910753	0.313333083910753	0.313333083910753	0.313333083910753	0.313333083910753	0.313333083910753	0.313333083910753	0.313333083910753	0.313333083910753	0.313333083910753	0.313333083910753	0.313333083910753	0.313333083910753	0.313333083910753
-0.920311381711695	-0.920311381711695	-0.920311381711695	-0.920311381711695	-0.920311381711695	-0.920311381711695	-0.920311381711695	-0.920311381711695	-0.920311381711695	-0.920311381711695	-0.920311381711695	-0.920311381711695	-0.920311381711695	-0.920311381711695	-0.920311381711695	-0.920311381711695	-0.920311381711695	-0.920311381711695	-0.920311381711695	-0.920311381711695	-0.920311381711695	-0.920311381711695	-0.920311381711695	-0.920311381711695	-0.920311381711695	-0.920311381711695	-0.920311381711695	-0.920311381711695	-0.920311381711695	-0.920311381711695	-0.920311381711695	-0.920311381711695
-1.92628310693947	-1.92628310693947	-1.92628310693947	-1.92628310693947	-1.92628310693947	-1.92628310693947	-1.92628310693947	-1.92628310693947	-1.92628310693947	-1.92628310693947	-1.92628310693947	-1.92628310693947	-1.92628310693947	-1.92628310693947	-1.92628310693947	-1.92628310693947	-1.92628310693947	-1.92628310693947	-1.92628310693947	-1.92628310693947	-1.92628310693947	-1.92628310693947	-1.92628310693947	-1.92628310693947	-1.92628310693947	-1.92628310693947	-1.92628310693947	-1.92628310693947	-1.92628310693947	-1.92628310693947	-1.92628310693947	-1.92628310693947
-2.45571812682172	-2.45571812682172	-2.45571812682172	-2.45571812682172	-2.45571812682172	-2.45571812682172	-2.45571812682172	-2.45571812682172	-2.45571812682172	-2.45571812682172	-2.45571812682172	-2.45571812682172	-2.45571812682172	-2.45571812682172	-2.45571812682172	-2.45571812682172	-2.45571812682172	-2.45571812682172	-2.45571812682172	-2.45571812682172	-2.45571812682172	-2.45571812682172	-2.45571812682172	-2.45571812682172	-2.45571812682172	-2.45571812682172	-2.45571812682172	-2.45571812682172	-2.45571812682172	-2.45571812682172	-2.45571812682172	-2.45571812682172
-2.37764129073788	-2.37764129073788	-2.37764129073788	-2.37764129073788	-2.37764129073788	-2.37764129073788	-2.37764129073788	-2.37764129073788	-2.37764129073788	-2.37764129073788	-2.37764129073788	-2.37764129073788	-2.37764129073788	-2.37764129073788	-2.37764129073788	-2.37764129073788	-2.37764129073788	-2.37764129073788	-2.37764129073788	-2.37764129073788	-2.37764129073788	-2.37764129073788	-2.37764129073788	-2.37764129073788	-2.37764129073788	-2.37764129073788	-2.37764129073788	-2.37764129073788	-2.37764129073788	-2.37764129073788	-2.37764129073788	-2.37764129073788
-1.71136776482173	-1.71136776482173	-1.71136776482173	-1.71136776482173	-1.71136776482173	-1.71136776482173	-1.71136776482173	-1.71136776482173	-1.71136776482173	-1.71136776482173	-1.71136776482173	-1.71136776482173	-1.71136776482173	-1.71136776482173	-1.71136776482173	-1.71136776482173	-1.71136776482173	-1.71136776482173	-1.71136776482173	-1.71136776482173	-1.71136776482173	-1.71136776482173	-1.71136776482173	-1.71136776482173	-1.71136776482173	-1.71136776482173	-1.71136776482173	-1.71136776482173	-1.71136776482173	-1.71136776482173	-1.71136776482173	-1.71136776482173
-0.621724717912137	-0.621724717912137	-0.621724717912137	-0.621724717912137	-0.621724717912137	-0.621724717912137	-0.621724717912137	-0.621724717912137	-0.621724717912137	-0.621724717912137	-0.621724717912137	-0.621724717912137	-0.621724717912137	-0.621724717912137	-0.621724717912137	-0.621724717912137	-0.621724717912137	-0.621724717912137	-0.621724717912137	-0.621724717912137	-0.621724717912137	-0.621724717912137	-0.621724717912137	-0.621724717912137	-0.621724717912137	-0.621724717912137	-0.621724717912137	-0.621724717912137	-0.621724717912137	-0.621724717912137	-0.621724717912137	-0.621724717912137
0.621724717912147	0.621724717912147	0.621724717912147	0.621724717912147	0.621724717912147	0.621724717912147	0.621724717912147	0.621724717912147	0.621724717912147	0.621724717912147	0.621724717912147	0.621724717912147	0.621724717912147	0.621724717912147	0.621724717912147	0.621724717912147	0.621724717912147	0.621724717912147	0.621724717912147	0.621724717912147	0.621724717912147	0.621724717912147	0.621724717912147	0.621724717912147	0.621724717912147	0.621724717912147	0.621724717912147	0.621724717912147	0.621724717912147	0.621724717912147	0.621724717912147	0.621724717912147
1.71136776482172	1.71136776482172	1.71136776482172	1.71136776482172	1.71136776482172	1.71136776482172	1.71136776482172	1.71136776482172	1.71136776482172	1.71136776482172	1.71136776482172	1.71136776482172	1.71136776482172	1.71136776482172	1.71136776482172	1.71136776482172	1.71136776482172	1.71136776482172	1.71136776482172	1.71136776482172	1.71136776482172	1.71136776482172	1.71136776482172	1.71136776482172	1.71136776482172	1.71136776482172	1.71136776482172	1.71136776482172	1.71136776482172	1.71136776482172	1.71136776482172	1.71136776482172
2.37764129073788	2.37764129073788	2.37764129073788	2.37764129073788	2.37764129073788	2.37764129073788	2.37764129073788	2.37764129073788	2.37764129073788	2.37764129073788	2.37764129073788	2.37764129073788	2.37764129073788	2.37764129073788	2.37764129073788	2.37764129073788	2.37764129073788	2.37764129073788	2.37764129073788	2.37764129073788	2.37764129073788	2.37764129073788	2.37764129073788	2.37764129073788	2.37764129073788	2.37764129073788	2.37764129073788	2.37764129073788	2.37764129073788	2.37764129073788	2.37764129073788	2.37764129073788
2.45571812682172	2.45571812682172	2.45571812682172	2.45571812682172	2.45571812682172	2.45571812682172	2.45571812682172	2.45571812682172	2.45571812682172	2.45571812682172	2.45571812682172	2.45571812682172	2.45571812682172	2.45571812682172	2.45571812682172	2.45571812682172	2.45571812682172	2.45571812682172	2.45571812682172	2.45571812682172	2.45571812682172	2.45571812682172	2.45571812682172	2.45571812682172	2.45571812682172	2.45571812682172	2.45571812682172	2.45571812682172	2.45571812682172	2.45571812682172	2.45571812682172	2.45571812682172
1.92628310693947	1.92628310693947	1.92628310693947	1.92628310693947	1.92628310693947	1.92628310693947	1.92628310693947	1.92628310693947	1.92628310693947	1.92628310693947	1.92628310693947	1.92628310693947	1.92628310693947	1.92628310693947	1.92628310693947	1.92628310693947	1.92628310693947	1.92628310693947	1.92628310693947	1.92628310693947	1.92628310693947	1.92628310693947	1.92628310693947	1.92628310693947	1.92628310693947	1.92628310693947	1.92628310693947	1.92628310693947	1.92628310693947	1.92628310693947	1.92628310693947	1.92628310693947
0.920311381711702	0.920311381711702	0.920311381711702	0.920311381711702	0.920311381711702	0.920311381711702	0.920311381711702	0.920311381711702	0.920311381711702	0.920311381711702	0.920311381711702	0.920311381711702	0.920311381711702	0.920311381711702	0.920311381711702	0.920311381711702	0.920311381711702	0.920311381711702	0.920311381711702	0.920311381711702	0.920311381711702	0.920311381711702	0.920311381711702	0.920311381711702	0.920311381711702	0.920311381711702	0.920311381711702	0.920311381711702	0.920311381711702	0.920311381711702	0.920311381711702	0.920311381711702
-0.313333083910746	-0.313333083910746	-0.313333083910746	-0.313333083910746	-0.313333083910746	-0.313333083910746	-0.313333083910746	-0.313333083910746	-0.313333083910746	-0.313333083910746	-0.313333083910746	-0.313333083910746	-0.313333083910746	-0.313333083910746	-0.313333083910746	-0.313333083910746	-0.313333083910746	-0.313333083910746	-0.313333083910746	-0.313333083910746	-0.313333083910746	-0.313333083910746	-0.313333083910746	-0.313333083910746	-0.313333083910746	-0.313333083910746	-0.313333083910746	-0.313333083910746	-0.313333083910746	-0.313333083910746	-0.313333083910746	-0.313333083910746
-1.46946313073118	-1.46946313073118	-1.46946313073118	-1.46946313073118	-1.46946313073118	-1.46946313073118	-1.46946313073118	-1.46946313073118	-1.46946313073118	-1.46946313073118	-1.46946313073118	-1.46946313073118	-1.46946313073118	-1.46946313073118	-1.46946313073118	-1.46946313073118	-1.46946313073118	-1.46946313073118	-1.46946313073118	-1.46946313073118	-1.46946313073118	-1.46946313073118	-1.46946313073118	-1.46946313073118	-1.46946313073118	-1.46946313073118	-1.46946313073118	-1.46946313073118	-1.46946313073118	-1.46946313073118	-1.46946313073118	-1.46946313073118
-2.26206763116505	-2.26206763116505	-2.26206763116505	-2.26206763116505	-2.26206763116505	-2.26206763116505	-2.26206763116505	-2.26206763116505	-2.26206763116505	-2.26206763116505	-2.26206763116505	-2.26206763116505	-2.26206763116505	-2.26206763116505	-2.26206763116505	-2.26206763116505	-2.26206763116505	-2.26206763116505	-2.26206763116505	-2.26206763116505	-2.26206763116505	-2.26206763116505	-2.26206763116505	-2.26206763116505	-2.26206763116505	-2.26206763116505	-2.26206763116505	-2.26206763116505	-2.26206763116505	-2.26206763116505	-2.26206763116505	-2.26206763116505
-2.49506682107068	-2.49506682107068	-2.49506682107068	-2.49506682107068	-2.49506682107068	-2.49506682107068	-2.49506682107068	-2.49506682107068	-2.49506682107068	-2.49506682107068	-2.49506682107068	-2.49506682107068	-2.49506682107068	-2.49506682107068	-2.49506682107068	-2.49506682107068	-2.49506682107068	-2.49506682107068	-2.49506682107068	-2.49506682107068	-2.49506682107068	-2.49506682107068	-2.49506682107068	-2.49506682107068	-2.49506682107068	-2.49506682107068	-2.49506682107068	-2.49506682107068	-2.49506682107068	-2.49506682107068	-2.49506682107068	-2.49506682107068
-2.11081981375504	-2.11081981375504	-2.11081981375504	-2.11081981375504	-2.11081981375504	-2.11081981375504	-2.11081981375504	-2.11081981375504	-2.11081981375504	-2.11081981375504	-2.11081981375504	-2.11081981375504	-2.11081981375504	-2.11081981375504	-2.11081981375504	-2.11081981375504	-2.11081981375504	-2.11081981375504	-2.11081981375504	-2.11081981375504	-2.11081981375504	-2.11081981375504	-2.11081981375504	-2.11081981375504	-2.11081981375504	-2.11081981375504	-2.11081981375504	-2.11081981375504	-2.11081981375504	-2.11081981375504	-2.11081981375504	-2.11081981375504
-1.20438418525429	-1.20438418525429	-1.20438418525429	-1.20438418525429	-1.20438418525429	-1.20438418525429	-1.20438418525429	-1.20438418525429	-1.20438418525429	-1.20438418525429	-1.20438418525429	-1.20438418525429	-1.20438418525429	-1.20438418525429	-1.20438418525429	-1.20438418525429	-1.20438418525429	-1.20438418525429	-1.20438418525429	-1.20438418525429	-1.20438418525429	-1.20438418525429	-1.20438418525429	-1.20438418525429	-1.20438418525429	-1.20438418525429	-1.20438418525429	-1.20438418525429	-1.20438418525429	-1.20438418525429	-1.20438418525429	-1.20438418525429
-4.28626379701574E-15	-4.28626379701574E-15	-4.28626379701574E-15	-4.28626379701574E-15	-4.28626379701574E-15	-4.28626379701574E-15	-4.28626379701574E-15	-4.28626379701574E-15	-4.28626379701574E-15	-4.28626379701574E-15	-4.28626379701574E-15	-4.28626379701574E-15	-4.28626379701574E-15	-4.28626379701574E-15	-4.28626379701574E-15	-4.28626379701574E-15	-4.28626379701574E-15	-4.28626379701574E-15	-4.28626379701574E-15	-4.28626379701574E-15	-4.28626379701574E-15	-4.28626379701574E-15	-4.28626379701574E-15	-4.28626379701574E-15	-4.28626379701574E-15	-4.28626379701574E-15	-4.28626379701574E-15	-4.28626379701574E-15	-4.28626379701574E-15	-4.28626379701574E-15	-4.28626379701574E-15	-4.28626379701574E-15
1.20438418525428	1.20438418525428	1.20438418525428	1.20438418525428	1.20438418525428	1.20438418525428	1.20438418525428	1.20438418525428	1.20438418525428	1.20438418525428	1.20438418525428	1.20438418525428	1.20438418525428	1.20438418525428	1.20438418525428	1.20438418525428	1.20438418525428	1.20438418525428	1.20438418525428	1.20438418525428	1.20438418525428	1.20438418525428	1.20438418525428	1.20438418525428	1.20438418525428	1.20438418525428	1.20438418525428	1.20438418525428	1.20438418525428	1.20438418525428	1.20438418525428	1.20438418525428
2.11081981375504	2.11081981375504	2.11081981375504	2.11081981375504	2.11081981375504	2.11081981375504	2.11081981375504	2.11081981375504	2.11081981375504	2.11081981375504	2.11081981375504	2.11081981375504	2.11081981375504	2.11081981375504	2.11081981375504	2.11081981375504	2.11081981375504	2.11081981375504	2.11081981375504	2.11081981375504	2.11081981375504	2.11081981375504	2.11081981375504	2.11081981375504	2.11081981375504	2.11081981375504	2.11081981375504	2.11081981375504	2.11081981375504	2.11081981375504	2.11081981375504	2.11081981375504
2.49506682107068	2.49506682107068	2.49506682107068	2.49506682107068	2.49506682107068	2.49506682107068	2.49506682107068	2.49506682107068	2.49506682107068	2.49506682107068	2.49506682107068	2.49506682107068	2.49506682107068	2.49506682107068	2.49506682107068	2.49506682107068	2.49506682107068	2.49506682107068	2.49506682107068	2.49506682107068	2.49506682107068	2.49506682107068	2.49506682107068	2.49506682107068	2.49506682107068	2.49506682107068	2.49506682107068	2.49506682107068	2.49506682107068	2.49506682107068	2.49506682107068	2.49506682107068
2.26206763116506	2.26206763116506	2.26206763116506	2.26206763116506	2.26206763116506	2.26206763116506	2.26206763116506	2.26206763116506	2.26206763116506	2.26206763116506	2.26206763116506	2.26206763116506	2.26206763116506	2.26206763116506	2.26206763116506	2.26206763116506	2.26206763116506	2.26206763116506	2.26206763116506	2.26206763116506	2.26206763116506	2.26206763116506	2.26206763116506	2.26206763116506	2.26206763116506	2.26206763116506	2.26206763116506	2.26206763116506	2.26206763116506	2.26206763116506	2.26206763116506	2.26206763116506
1.46946313073117	1.46946313073117	1.46946313073117	1.46946313073117	1.46946313073117	1.46946313073117	1.46946313073117	1.46946313073117	1.46946313073117	1.46946313073117	1.46946313073117	1.46946313073117	1.46946313073117	1.46946313073117	1.46946313073117	1.46946313073117	1.46946313073117	1.46946313073117	1.46946313073117	1.46946313073117	1.46946313073117	1.46946313073117	1.46946313073117	1.46946313073117	1.46946313073117	1.46946313073117	1.46946313073117	1.46946313073117	1.46946313073117	1.46946313073117	1.46946313073117	1.46946313073117
0.313333083910755	0.313333083910755	0.313333083910755	0.313333083910755	0.313333083910755	0.313333083910755	0.313333083910755	0.313333083910755	0.313333083910755	0.313333083910755	0.313333083910755	0.313333083910755	0.313333083910755	0.313333083910755	0.313333083910755	0.313333083910755	0.313333083910755	0.313333083910755	0.313333083910755	0.313333083910755	0.313333083910755	0.313333083910755	0.313333083910755	0.313333083910755	0.313333083910755	0.313333083910755	0.313333083910755	0.313333083910755	0.313333083910755	0.313333083910755	0.313333083910755	0.313333083910755
-0.920311381711694	-0.920311381711694	-0.920311381711694	-0.920311381711694	-0.920311381711694	-0.920311381711694	-0.920311381711694	-0.920311381711694	-0.920311381711694	-0.920311381711694	-0.920311381711694	-0.920311381711694	-0.920311381711694	-0.920311381711694	-0.920311381711694	-0.920311381711694	-0.920311381711694	-0.920311381711694	-0.920311381711694	-0.920311381711694	-0.920311381711694	-0.920311381711694	-0.920311381711694	-0.920311381711694	-0.920311381711694	-0.920311381711694	-0.920311381711694	-0.920311381711694	-0.920311381711694	-0.920311381711694	-0.920311381711694	-0.920311381711694
-1.92628310693948	-1.92628310693948	-1.92628310693948	-1.92628310693948	-1.92628310693948	-1.92628310693948	-1.92628310693948	-1.92628310693948	-1.92628310693948	-1.92628310693948	-1.92628310693948	-1.92628310693948	-1.92628310693948	-1.92628310693948	-1.92628310693948	-1.92628310693948	-1.92628310693948	-1.92628310693948	-1.92628310693948	-1.92628310693948	-1.92628310693948	-1.92628310693948	-1.92628310693948	-1.92628310693948	-1.92628310693948	-1.92628310693948	-1.92628310693948	-1.92628310693948	-1.92628310693948	-1.92628310693948	-1.92628310693948	-1.92628310693948
-2.45571812682172	-2.45571812682172	-2.45571812682172	-2.45571812682172	-2.45571812682172	-2.45571812682172	-2.45571812682172	-2.45571812682172	-2.45571812682172	-2.45571812682172	-2.45571812682172	-2.45571812682172	-2.45571812682172	-2.45571812682172	-2.45571812682172	-2.45571812682172	-2.45571812682172	-2.45571812682172	-2.45571812682172	-2.45571812682172	-2.45571812682172	-2.45571812682172	-2.45571812682172	-2.45571812682172	-2.45571812682172	-2.45571812682172	-2.45571812682172	-2.45571812682172	-2.45571812682172	-2.45571812682172	-2.45571812682172	-2.45571812682172
-2.37764129073789	-2.37764129073789	-2.37764129073789	-2.37764129073789	-2.37764129073789	-2.37764129073789	-2.37764129073789	-2.37764129073789	-2.37764129073789	-2.37764129073789	-2.37764129073789	-2.37764129073789	-2.37764129073789	-2.37764129073789	-2.37764129073789	-2.37764129073789	-2.37764129073789	-2.37764129073789	-2.37764129073789	-2.37764129073789	-2.37764129073789	-2.37764129073789	-2.37764129073789	-2.37764129073789	-2.37764129073789	-2.37764129073789	-2.37764129073789	-2.37764129073789	-2.37764129073789	-2.37764129073789	-2.37764129073789	-2.37764129073789
-1.71136776482172	-1.71136776482172	-1.71136776482172	-1.71136776482172	-1.71136776482172	-1.71136776482172	-1.71136776482172	-1.71136776482172	-1.71136776482172	-1.71136776482172	-1.71136776482172	-1.71136776482172	-1.71136776482172	-1.71136776482172	-1.71136776482172	-1.71136776482172	-1.71136776482172	-1.71136776482172	-1.71136776482172	-1.71136776482172	-1.71136776482172	-1.71136776482172	-1.71136776482172	-1.71136776482172	-1.71136776482172	-1.71136776482172	-1.71136776482172	-1.71136776482172	-1.71136776482172	-1.71136776482172	-1.71136776482172	-1.71136776482172
-0.621724717912138	-0.621724717912138	-0.621724717912138	-0.621724717912138	-0.621724717912138	-0.621724717912138	-0.621724717912138	-0.621724717912138	-0.621724717912138	-0.621724717912138	-0.621724717912138	-0.621724717912138	-0.621724717912138	-0.621724717912138	-0.621724717912138	-0.621724717912138	-0.621724717912138	-0.621724717912138	-0.621724717912138	-0.621724717912138	-0.621724717912138	-0.621724717912138	-0.621724717912138	-0.621724717912138	-0.621724717912138	-0.621724717912138	-0.621724717912138	-0.621724717912138	-0.621724717912138	-0.621724717912138	-0.621724717912138	-0.621724717912138
0.621724717912129	0.621724717912129	0.621724717912129	0.621724717912129	0.621724717912129	0.621724717912129	0.621724717912129	0.621724717912129	0.621724717912129	0.621724717912129	0.621724717912129	0.621724717912129	0.621724717912129	0.621724717912129	0.621724717912129	0.621724717912129	0.621724717912129	0.621724717912129	0.621724717912129	0.621724717912129	0.621724717912129	0.621724717912129	0.621724717912129	0.621724717912129	0.621724717912129	0.621724717912129	0.621724717912129	0.621724717912129	0.621724717912129	0.621724717912129	0.621724717912129	0.621724717912129
1.71136776482172	1.71136776482172	1.71136776482172	1.71136776482172	1.71136776482172	1.71136776482172	1.71136776482172	1.71136776482172	1.71136776482172	1.71136776482172	1.71136776482172	1.71136776482172	1.71136776482172	1.71136776482172	1.71136776482172	1.71136776482172	1.71136776482172	1.71136776482172	1.71136776482172	1.71136776482172	1.71136776482172	1.71136776482172	1.71136776482172	1.71136776482172	1.71136776482172	1.71136776482172	1.71136776482172	1.71136776482172	1.71136776482172	1.71136776482172	1.71136776482172	1.71136776482172
2.37764129073788	2.37764129073788	2.37764129073788	2.37764129073788	2.37764129073788	2.37764129073788	2.37764129073788	2.37764129073788	2.37764129073788	2.37764129073788	2.37764129073788	2.37764129073788	2.37764129073788	2.37764129073788	2.37764129073788	2.37764129073788	2.37764129073788	2.37764129073788	2.37764129073788	2.37764129073788	2.37764129073788	2.37764129073788	2.37764129073788	2.37764129073788	2.37764129073788	2.37764129073788	2.37764129073788	2.37764129073788	2.37764129073788	2.37764129073788	2.37764129073788	2.37764129073788
2.45571812682172	2.45571812682172	2.45571812682172	2.45571812682172	2.45571812682172	2.45571812682172	2.45571812682172	2.45571812682172	2.45571812682172	2.45571812682172	2.45571812682172	2.45571812682172	2.45571812682172	2.45571812682172	2.45571812682172	2.45571812682172	2.45571812682172	2.45571812682172	2.45571812682172	2.45571812682172	2.45571812682172	2.45571812682172	2.45571812682172	2.45571812682172	2.45571812682172	2.45571812682172	2.45571812682172	2.45571812682172	2.45571812682172	2.45571812682172	2.45571812682172	2.45571812682172
1.92628310693949	1.92628310693949	1.92628310693949	1.92628310693949	1.92628310693949	1.92628310693949	1.92628310693949	1.92628310693949	1.92628310693949	1.92628310693949	1.92628310693949	1.92628310693949	1.92628310693949	1.92628310693949	1.92628310693949	1.92628310693949	1.92628310693949	1.92628310693949	1.92628310693949	1.92628310693949	1.92628310693949	1.92628310693949	1.92628310693949	1.92628310693949	1.92628310693949	1.92628310693949	1.92628310693949	1.92628310693949	1.92628310693949	1.92628310693949	1.92628310693949	1.92628310693949
0.920311381711703	0.920311381711703	0.920311381711703	0.920311381711703	0.920311381711703	0.920311381711703	0.920311381711703	0.920311381711703	0.920311381711703	0.920311381711703	0.920311381711703	0.920311381711703	0.920311381711703	0.920311381711703	0.920311381711703	0.920311381711703	0.920311381711703	0.920311381711703	0.920311381711703	0.920311381711703	0.920311381711703	0.920311381711703	0.920311381711703	0.920311381711703	0.920311381711703	0.920311381711703	0.920311381711703	0.920311381711703	0.920311381711703	0.920311381711703	0.920311381711703	0.920311381711703
-0.313333083910745	-0.313333083910745	-0.313333083910745	-0.313333083910745	-0.313333083910745	-0.313333083910745	-0.313333083910745	-0.313333083910745	-0.313333083910745	-0.313333083910745	-0.313333083910745	-0.313333083910745	-0.313333083910745	-0.313333083910745	-0.313333083910745	-0.313333083910745	-0.313333083910745	-0.313333083910745	-0.313333083910745	-0.313333083910745	-0.313333083910745	-0.313333083910745	-0.313333083910745	-0.313333083910745	-0.313333083910745	-0.313333083910745	-0.313333083910745	-0.313333083910745	-0.313333083910745	-0.313333083910745	-0.313333083910745	-0.313333083910745
-1.46946313073119	-1.46946313073119	-1.46946313073119	-1.46946313073119	-1.46946313073119	-1.46946313073119	-1.46946313073119	-1.46946313073119	-1.46946313073119	-1.46946313073119	-1.46946313073119	-1.46946313073119	-1.46946313073119	-1.46946313073119	-1.46946313073119	-1.46946313073119	-1.46946313073119	-1.46946313073119	-1.46946313073119	-1.46946313073119	-1.46946313073119	-1.46946313073119	-1.46946313073119	-1.46946313073119	-1.46946313073119	-1.46946313073119	-1.46946313073119	-1.46946313073119	-1.46946313073119	-1.46946313073119	-1.46946313073119	-1.46946313073119
-2.26206763116505	-2.26206763116505	-2.26206763116505	-2.26206763116505	-2.26206763116505	-2.26206763116505	-2.26206763116505	-2.26206763116505	-2.26206763116505	-2.26206763116505	-2.26206763116505	-2.26206763116505	-2.26206763116505	-2.26206763116505	-2.26206763116505	-2.26206763116505	-2.26206763116505	-2.26206763116505	-2.26206763116505	-2.26206763116505	-2.26206763116505	-2.26206763116505	-2.26206763116505	-2.26206763116505	-2.26206763116505	-2.26206763116505	-2.26206763116505	-2.26206763116505	-2.26206763116505	-2.26206763116505	-2.26206763116505	-2.26206763116505
-2.49506682107068	-2.49506682107068	-2.49506682107068	-2.49506682107068	-2.49506682107068	-2.49506682107068	-2.49506682107068	-2.49506682107068	-2.49506682107068	-2.49506682107068	-2.49506682107068	-2.49506682107068	-2.49506682107068	-2.49506682107068	-2.49506682107068	-2.49506682107068	-2.49506682107068	-2.49506682107068	-2.49506682107068	-2.49506682107068	-2.49506682107068	-2.49506682107068	-2.49506682107068	-2.49506682107068	-2.49506682107068	-2.49506682107068	-2.49506682107068	-2.49506682107068	-2.49506682107068	-2.49506682107068	-2.49506682107068	-2.49506682107068
-2.11081981375503	-2.11081981375503	-2.11081981375503	-2.11081981375503	-2.11081981375503	-2.11081981375503	-2.11081981375503	-2.11081981375503	-2.11081981375503	-2.11081981375503	-2.11081981375503	-2.11081981375503	-2.11081981375503	-2.11081981375503	-2.11081981375503	-2.11081981375503	-2.11081981375503	-2.11081981375503	-2.11081981375503	-2.11081981375503	-2.11081981375503	-2.11081981375503	-2.11081981375503	-2.11081981375503	-2.11081981375503	-2.11081981375503	-2.11081981375503	-2.11081981375503	-2.11081981375503	-2.11081981375503	-2.11081981375503	-2.11081981375503
-1.20438418525429	-1.20438418525429	-1.20438418525429	-1.20438418525429	-1.20438418525429	-1.20438418525429	-1.20438418525429	-1.20438418525429	-1.20438418525429	-1.20438418525429	-1.20438418525429	-1.20438418525429	-1.20438418525429	-1.20438418525429	-1.20438418525429	-1.20438418525429	-1.20438418525429	-1.20438418525429	-1.20438418525429	-1.20438418525429	-1.20438418525429	-1.20438418525429	-1.20438418525429	-1.20438418525429	-1.20438418525429	-1.20438418525429	-1.20438418525429	-1.20438418525429	-1.20438418525429	-1.20438418525429	-1.20438418525429	-1.20438418525429
-5.51091059616309E-15	-5.51091059616309E-15	-5.51091059616309E-15	-5.51091059616309E-15	-5.51091059616309E-15	-5.51091059616309E-15	-5.51091059616309E-15	-5.51091059616309E-15	-5.51091059616309E-15	-5.51091059616309E-15	-5.51091059616309E-15	-5.51091059616309E-15	-5.51091059616309E-15	-5.51091059616309E-15	-5.51091059616309E-15	-5.51091059616309E-15	-5.51091059616309E-15	-5.51091059616309E-15	-5.51091059616309E-15	-5.51091059616309E-15	-5.51091059616309E-15	-5.51091059616309E-15	-5.51091059616309E-15	-5.51091059616309E-15	-5.51091059616309E-15	-5.51091059616309E-15	-5.51091059616309E-15	-5.51091059616309E-15	-5.51091059616309E-15	-5.51091059616309E-15	-5.51091059616309E-15	-5.51091059616309E-15
1.20438418525429	1.20438418525429	1.20438418525429	1.20438418525429	1.20438418525429	1.20438418525429	1.20438418525429	1.20438418525429	1.20438418525429	1.20438418525429	1.20438418525429	1.20438418525429	1.20438418525429	1.20438418525429	1.20438418525429	1.20438418525429	1.20438418525429	1.20438418525429	1.20438418525429	1.20438418525429	1.20438418525429	1.20438418525429	1.20438418525429	1.20438418525429	1.20438418525429	1.20438418525429	1.20438418525429	1.20438418525429	1.20438418525429	1.20438418525429	1.20438418525429	1.20438418525429
2.11081981375504	2.11081981375504	2.11081981375504	2.11081981375504	2.11081981375504	2.11081981375504	2.11081981375504	2.11081981375504	2.11081981375504	2.11081981375504	2.11081981375504	2.11081981375504	2.11081981375504	2.11081981375504	2.11081981375504	2.11081981375504	2.11081981375504	2.11081981375504	2.11081981375504	2.11081981375504	2.11081981375504	2.11081981375504	2.11081981375504	2.11081981375504	2.11081981375504	2.11081981375504	2.11081981375504	2.11081981375504	2.11081981375504	2.11081981375504	2.11081981375504	2.11081981375504
2.49506682107068	2.49506682107068	2.49506682107068	2.49506682107068	2.49506682107068	2.49506682107068	2.49506682107068	2.49506682107068	2.49506682107068	2.49506682107068	2.49506682107068	2.49506682107068	2.49506682107068	2.49506682107068	2.49506682107068	2.49506682107068	2.49506682107068	2.49506682107068	2.49506682107068	2.49506682107068	2.49506682107068	2.49506682107068	2.49506682107068	2.49506682107068	2.49506682107068	2.49506682107068	2.49506682107068	2.49506682107068	2.49506682107068	2.49506682107068	2.49506682107068	2.49506682107068
2.26206763116505	2.26206763116505	2.26206763116505	2.26206763116505	2.26206763116505	2.26206763116505	2.26206763116505	2.26206763116505	2.26206763116505	2.26206763116505	2.26206763116505	2.26206763116505	2.26206763116505	2.26206763116505	2.26206763116505	2.26206763116505	2.26206763116505	2.26206763116505	2.26206763116505	2.26206763116505	2.26206763116505	2.26206763116505	2.26206763116505	2.26206763116505	2.26206763116505	2.26206763116505	2.26206763116505	2.26206763116505	2.26206763116505	2.26206763116505	2.26206763116505	2.26206763116505
1.46946313073119	1.46946313073119	1.46946313073119	1.46946313073119	1.46946313073119	1.46946313073119	1.46946313073119	1.46946313073119	1.46946313073119	1.46946313073119	1.46946313073119	1.46946313073119	1.46946313073119	1.46946313073119	1.46946313073119	1.46946313073119	1.46946313073119	1.46946313073119	1.46946313073119	1.46946313073119	1.46946313073119	1.46946313073119	1.46946313073119	1.46946313073119	1.46946313073119	1.46946313073119	1.46946313073119	1.46946313073119	1.46946313073119	1.46946313073119	1.46946313073119	1.46946313073119
0.313333083910773	0.313333083910773	0.313333083910773	0.313333083910773	0.313333083910773	0.313333083910773	0.313333083910773	0.313333083910773	0.313333083910773	0.313333083910773	0.313333083910773	0.313333083910773	0.313333083910773	0.313333083910773	0.313333083910773	0.313333083910773	0.313333083910773	0.313333083910773	0.313333083910773	0.313333083910773	0.313333083910773	0.313333083910773	0.313333083910773	0.313333083910773	0.313333083910773	0.313333083910773	0.313333083910773	0.313333083910773	0.313333083910773	0.313333083910773	0.313333083910773	0.313333083910773
-0.920311381711676	-0.920311381711676	-0.920311381711676	-0.920311381711676	-0.920311381711676	-0.920311381711676	-0.920311381711676	-0.920311381711676	-0.920311381711676	-0.920311381711676	-0.920311381711676	-0.920311381711676	-0.920311381711676	-0.920311381711676	-0.920311381711676	-0.920311381711676	-0.920311381711676	-0.920311381711676	-0.920311381711676	-0.920311381711676	-0.920311381711676	-0.920311381711676	-0.920311381711676	-0.920311381711676	-0.920311381711676	-0.920311381711676	-0.920311381711676	-0.920311381711676	-0.920311381711676	-0.920311381711676	-0.920311381711676	-0.920311381711676
-1.92628310693947	-1.92628310693947	-1.92628310693947	-1.92628310693947	-1.92628310693947	-1.92628310693947	-1.92628310693947	-1.92628310693947	-1.92628310693947	-1.92628310693947	-1.92628310693947	-1.92628310693947	-1.92628310693947	-1.92628310693947	-1.92628310693947	-1.92628310693947	-1.92628310693947	-1.92628310693947	-1.92628310693947	-1.92628310693947	-1.92628310693947	-1.92628310693947	-1.92628310693947	-1.92628310693947	-1.92628310693947	-1.92628310693947	-1.92628310693947	-1.92628310693947	-1.92628310693947	-1.92628310693947	-1.92628310693947	-1.92628310693947
-2.45571812682172	-2.45571812682172	-2.45571812682172	-2.45571812682172	-2.45571812682172	-2.45571812682172	-2.45571812682172	-2.45571812682172	-2.45571812682172	-2.45571812682172	-2.45571812682172	-2.45571812682172	-2.45571812682172	-2.45571812682172	-2.45571812682172	-2.45571812682172	-2.45571812682172	-2.45571812682172	-2.45571812682172	-2.45571812682172	-2.45571812682172	-2.45571812682172	-2.45571812682172	-2.45571812682172	-2.45571812682172	-2.45571812682172	-2.45571812682172	-2.45571812682172	-2.45571812682172	-2.45571812682172	-2.45571812682172	-2.45571812682172
-2.37764129073788	-2.37764129073788	-2.37764129073788	-2.37764129073788	-2.37764129073788	-2.37764129073788	-2.37764129073788	-2.37764129073788	-2.37764129073788	-2.37764129073788	-2.37764129073788	-2.37764129073788	-2.37764129073788	-2.37764129073788	-2.37764129073788	-2.37764129073788	-2.37764129073788	-2.37764129073788	-2.37764129073788	-2.37764129073788	-2.37764129073788	-2.37764129073788	-2.37764129073788	-2.37764129073788	-2.37764129073788	-2.37764129073788	-2.37764129073788	-2.37764129073788	-2.37764129073788	-2.37764129073788	-2.37764129073788	-2.37764129073788
-1.71136776482172	-1.71136776482172	-1.71136776482172	-1.71136776482172	-1.71136776482172	-1.71136776482172	-1.71136776482172	-1.71136776482172	-1.71136776482172	-1.71136776482172	-1.71136776482172	-1.71136776482172	-1.71136776482172	-1.71136776482172	-1.71136776482172	-1.71136776482172	-1.71136776482172	-1.71136776482172	-1.71136776482172	-1.71136776482172	-1.71136776482172	-1.71136776482172	-1.71136776482172	-1.71136776482172	-1.71136776482172	-1.71136776482172	-1.71136776482172	-1.71136776482172	-1.71136776482172	-1.71136776482172	-1.71136776482172	-1.71136776482172
-0.621724717912139	-0.621724717912139	-0.621724717912139	-0.621724717912139	-0.621724717912139	-0.621724717912139	-0.621724717912139	-0.621724717912139	-0.621724717912139	-0.621724717912139	-0.621724717912139	-0.621724717912139	-0.621724717912139	-0.621724717912139	-0.621724717912139	-0.621724717912139	-0.621724717912139	-0.621724717912139	-0.621724717912139	-0.621724717912139	-0.621724717912139	-0.621724717912139	-0.621724717912139	-0.621724717912139	-0.621724717912139	-0.621724717912139	-0.621724717912139	-0.621724717912139	-0.621724717912139	-0.621724717912139	-0.621724717912139	-0.621724717912139
0.621724717912145	0.621724717912145	0.621724717912145	0.621724717912145	0.621724717912145	0.621724717912145	0.621724717912145	0.621724717912145	0.621724717912145	0.621724717912145	0.621724717912145	0.621724717912145	0.621724717912145	0.621724717912145	0.621724717912145	0.621724717912145	0.621724717912145	0.621724717912145	0.621724717912145	0.621724717912145	0.621724717912145	0.621724717912145	0.621724717912145	0.621724717912145	0.621724717912145	0.621724717912145	0.621724717912145	0.621724717912145	0.621724717912145	0.621724717912145	0.621724717912145	0.621724717912145
1.71136776482172	1.71136776482172	1.71136776482172	1.71136776482172	1.71136776482172	1.71136776482172	1.71136776482172	1.71136776482172	1.71136776482172	1.71136776482172	1.71136776482172	1.71136776482172	1.71136776482172	1.71136776482172	1.71136776482172	1.71136776482172	1.71136776482172	1.71136776482172	1.71136776482172	1.71136776482172	1.71136776482172	1.71136776482172	1.71136776482172	1.71136776482172	1.71136776482172	1.71136776482172	1.71136776482172	1.71136776482172	1.71136776482172	1.71136776482172	1.71136776482172	1.71136776482172
2.37764129073789	2.37764129073789	2.37764129073789	2.37764129073789	2.37764129073789	2.37764129073789	2.37764129073789	2.37764129073789	2.37764129073789	2.37764129073789	2.37764129073789	2.37764129073789	2.37764129073789	2.37764129073789	2.37764129073789	2.37764129073789	2.37764129073789	2.37764129073789	2.37764129073789	2.37764129073789	2.37764129073789	2.37764129073789	2.37764129073789	2.37764129073789	2.37764129073789	2.37764129073789	2.37764129073789	2.37764129073789	2.37764129073789	2.37764129073789	2.37764129073789	2.37764129073789
2.45571812682172	2.45571812682172	2.45571812682172	2.45571812682172	2.45571812682172	2.45571812682172	2.45571812682172	2.45571812682172	2.45571812682172	2.45571812682172	2.45571812682172	2.45571812682172	2.45571812682172	2.45571812682172	2.45571812682172	2.45571812682172	2.45571812682172	2.45571812682172	2.45571812682172	2.45571812682172	2.45571812682172	2.45571812682172	2.45571812682172	2.45571812682172	2.45571812682172	2.45571812682172	2.45571812682172	2.45571812682172	2.45571812682172	2.45571812682172	2.45571812682172	2.45571812682172
1.92628310693947	1.92628310693947	1.92628310693947	1.92628310693947	1.92628310693947	1.92628310693947	1.92628310693947	1.92628310693947	1.92628310693947	1.92628310693947	1.92628310693947	1.92628310693947	1.92628310693947	1.92628310693947	1.92628310693947	1.92628310693947	1.92628310693947	1.92628310693947	1.92628310693947	1.92628310693947	1.92628310693947	1.92628310693947	1.92628310693947	1.92628310693947	1.92628310693947	1.92628310693947	1.92628310693947	1.92628310693947	1.92628310693947	1.92628310693947	1.92628310693947	1.92628310693947
0.920311381711704	0.920311381711704	0.920311381711704	0.920311381711704	0.920311381711704	0.920311381711704	0.920311381711704	0.920311381711704	0.920311381711704	0.920311381711704	0.920311381711704	0.920311381711704	0.920311381711704	0.920311381711704	0.920311381711704	0.920311381711704	0.920311381711704	0.920311381711704	0.920311381711704	0.920311381711704	0.920311381711704	0.920311381711704	0.920311381711704	0.920311381711704	0.920311381711704	0.920311381711704	0.920311381711704	0.920311381711704	0.920311381711704	0.920311381711704	0.920311381711704	0.920311381711704
-0.313333083910744	-0.313333083910744	-0.313333083910744	-0.313333083910744	-0.313333083910744	-0.313333083910744	-0.313333083910744	-0.313333083910744	-0.313333083910744	-0.313333083910744	-0.313333083910744	-0.313333083910744	-0.313333083910744	-0.313333083910744	-0.313333083910744	-0.313333083910744	-0.313333083910744	-0.313333083910744	-0.313333083910744	-0.313333083910744	-0.313333083910744	-0.313333083910744	-0.313333083910744	-0.313333083910744	-0.313333083910744	-0.313333083910744	-0.313333083910744	-0.313333083910744	-0.313333083910744	-0.313333083910744	-0.313333083910744	-0.313333083910744
-1.46946313073116	-1.46946313073116	-1.46946313073116	-1.46946313073116	-1.46946313073116	-1.46946313073116	-1.46946313073116	-1.46946313073116	-1.46946313073116	-1.46946313073116	-1.46946313073116	-1.46946313073116	-1.46946313073116	-1.46946313073116	-1.46946313073116	-1.46946313073116	-1.46946313073116	-1.46946313073116	-1.46946313073116	-1.46946313073116	-1.46946313073116	-1.46946313073116	-1.46946313073116	-1.46946313073116	-1.46946313073116	-1.46946313073116	-1.46946313073116	-1.46946313073116	-1.46946313073116	-1.46946313073116	-1.46946313073116	-1.46946313073116
-2.26206763116505	-2.26206763116505	-2.26206763116505	-2.26206763116505	-2.26206763116505	-2.26206763116505	-2.26206763116505	-2.26206763116505	-2.26206763116505	-2.26206763116505	-2.26206763116505	-2.26206763116505	-2.26206763116505	-2.26206763116505	-2.26206763116505	-2.26206763116505	-2.26206763116505	-2.26206763116505	-2.26206763116505	-2.26206763116505	-2.26206763116505	-2.26206763116505	-2.26206763116505	-2.26206763116505	-2.26206763116505	-2.26206763116505	-2.26206763116505	-2.26206763116505	-2.26206763116505	-2.26206763116505	-2.26206763116505	-2.26206763116505
-2.49506682107068	-2.49506682107068	-2.49506682107068	-2.49506682107068	-2.49506682107068	-2.49506682107068	-2.49506682107068	-2.49506682107068	-2.49506682107068	-2.49506682107068	-2.49506682107068	-2.49506682107068	-2.49506682107068	-2.49506682107068	-2.49506682107068	-2.49506682107068	-2.49506682107068	-2.49506682107068	-2.49506682107068	-2.49506682107068	-2.49506682107068	-2.49506682107068	-2.49506682107068	-2.49506682107068	-2.49506682107068	-2.49506682107068	-2.49506682107068	-2.49506682107068	-2.49506682107068	-2.49506682107068	-2.49506682107068	-2.49506682107068
-2.11081981375504	-2.11081981375504	-2.11081981375504	-2.11081981375504	-2.11081981375504	-2.11081981375504	-2.11081981375504	-2.11081981375504	-2.11081981375504	-2.11081981375504	-2.11081981375504	-2.11081981375504	-2.11081981375504	-2.11081981375504	-2.11081981375504	-2.11081981375504	-2.11081981375504	-2.11081981375504	-2.11081981375504	-2.11081981375504	-2.11081981375504	-2.11081981375504	-2.11081981375504	-2.11081981375504	-2.11081981375504	-2.11081981375504	-2.11081981375504	-2.11081981375504	-2.11081981375504	-2.11081981375504	-2.11081981375504	-2.11081981375504
-1.20438418525427	-1.20438418525427	-1.20438418525427	-1.20438418525427	-1.20438418525427	-1.20438418525427	-1.20438418525427	-1.20438418525427	-1.20438418525427	-1.20438418525427	-1.20438418525427	-1.20438418525427	-1.20438418525427	-1.20438418525427	-1.20438418525427	-1.20438418525427	-1.20438418525427	-1.20438418525427	-1.20438418525427	-1.20438418525427	-1.20438418525427	-1.20438418525427	-1.20438418525427	-1.20438418525427	-1.20438418525427	-1.20438418525427	-1.20438418525427	-1.20438418525427	-1.20438418525427	-1.20438418525427	-1.20438418525427	-1.20438418525427
1.10280109986921E-14	1.10280109986921E-14	1.10280109986921E-14	1.10280109986921E-14	1.10280109986921E-14	1.10280109986921E-14	1.10280109986921E-14	1.10280109986921E-14	1.10280109986921E-14	1.10280109986921E-14	1.10280109986921E-14	1.10280109986921E-14	1.10280109986921E-14	1.10280109986921E-14	1.10280109986921E-14	1.10280109986921E-14	1.10280109986921E-14	1.10280109986921E-14	1.10280109986921E-14	1.10280109986921E-14	1.10280109986921E-14	1.10280109986921E-14	1.10280109986921E-14	1.10280109986921E-14	1.10280109986921E-14	1.10280109986921E-14	1.10280109986921E-14	1.10280109986921E-14	1.10280109986921E-14	1.10280109986921E-14	1.10280109986921E-14	1.10280109986921E-14
1.20438418525429	1.20438418525429	1.20438418525429	1.20438418525429	1.20438418525429	1.20438418525429	1.20438418525429	1.20438418525429	1.20438418525429	1.20438418525429	1.20438418525429	1.20438418525429	1.20438418525429	1.20438418525429	1.20438418525429	1.20438418525429	1.20438418525429	1.20438418525429	1.20438418525429	1.20438418525429	1.20438418525429	1.20438418525429	1.20438418525429	1.20438418525429	1.20438418525429	1.20438418525429	1.20438418525429	1.20438418525429	1.20438418525429	1.20438418525429	1.20438418525429	1.20438418525429
2.11081981375504	2.11081981375504	2.11081981375504	2.11081981375504	2.11081981375504	2.11081981375504	2.11081981375504	2.11081981375504	2.11081981375504	2.11081981375504	2.11081981375504	2.11081981375504	2.11081981375504	2.11081981375504	2.11081981375504	2.11081981375504	2.11081981375504	2.11081981375504	2.11081981375504	2.11081981375504	2.11081981375504	2.11081981375504	2.11081981375504	2.11081981375504	2.11081981375504	2.11081981375504	2.11081981375504	2.11081981375504	2.11081981375504	2.11081981375504	2.11081981375504	2.11081981375504
2.49506682107068	2.49506682107068	2.49506682107068	2.49506682107068	2.49506682107068	2.49506682107068	2.49506682107068	2.49506682107068	2.49506682107068	2.49506682107068	2.49506682107068	2.49506682107068	2.49506682107068	2.49506682107068	2.49506682107068	2.49506682107068	2.49506682107068	2.49506682107068	2.49506682107068	2.49506682107068	2.49506682107068	2.49506682107068	2.49506682107068	2.49506682107068	2.49506682107068	2.49506682107068	2.49506682107068	2.49506682107068	2.49506682107068	2.49506682107068	2.49506682107068	2.49506682107068
2.26206763116506	2.26206763116506	2.26206763116506	2.26206763116506	2.26206763116506	2.26206763116506	2.26206763116506	2.26206763116506	2.26206763116506	2.26206763116506	2.26206763116506	2.26206763116506	2.26206763116506	2.26206763116506	2.26206763116506	2.26206763116506	2.26206763116506	2.26206763116506	2.26206763116506	2.26206763116506	2.26206763116506	2.26206763116506	2.26206763116506	2.26206763116506	2.26206763116506	2.26206763116506	2.26206763116506	2.26206763116506	2.26206763116506	2.26206763116506	2.26206763116506	2.26206763116506
1.46946313073117	1.46946313073117	1.46946313073117	1.46946313073117	1.46946313073117	1.46946313073117	1.46946313073117	1.46946313073117	1.46946313073117	1.46946313073117	1.46946313073117	1.46946313073117	1.46946313073117	1.46946313073117	1.46946313073117	1.46946313073117	1.46946313073117	1.46946313073117	1.46946313073117	1.46946313073117	1.46946313073117	1.46946313073117	1.46946313073117	1.46946313073117	1.46946313073117	1.46946313073117	1.46946313073117	1.46946313073117	1.46946313073117	1.46946313073117	1.46946313073117	1.46946313073117
0.313333083910757	0.313333083910757	0.313333083910757	0.313333083910757	0.313333083910757	0.313333083910757	0.313333083910757	0.313333083910757	0.313333083910757	0.313333083910757	0.313333083910757	0.313333083910757	0.313333083910757	0.313333083910757	0.313333083910757	0.313333083910757	0.313333083910757	0.313333083910757	0.313333083910757	0.313333083910757	0.313333083910757	0.313333083910757	0.313333083910757	0.313333083910757	0.313333083910757	0.313333083910757	0.313333083910757	0.313333083910757	0.313333083910757	0.313333083910757	0.313333083910757	0.313333083910757
-0.920311381711692	-0.920311381711692	-0.920311381711692	-0.920311381711692	-0.920311381711692	-0.920311381711692	-0.920311381711692	-0.920311381711692	-0.920311381711692	-0.920311381711692	-0.920311381711692	-0.920311381711692	-0.920311381711692	-0.920311381711692	-0.920311381711692	-0.920311381711692	-0.920311381711692	-0.920311381711692	-0.920311381711692	-0.920311381711692	-0.920311381711692	-0.920311381711692	-0.920311381711692	-0.920311381711692	-0.920311381711692	-0.920311381711692	-0.920311381711692	-0.920311381711692	-0.920311381711692	-0.920311381711692	-0.920311381711692	-0.920311381711692
-1.92628310693947	-1.92628310693947	-1.92628310693947	-1.92628310693947	-1.92628310693947	-1.92628310693947	-1.92628310693947	-1.92628310693947	-1.92628310693947	-1.92628310693947	-1.92628310693947	-1.92628310693947	-1.92628310693947	-1.92628310693947	-1.92628310693947	-1.92628310693947	-1.92628310693947	-1.92628310693947	-1.92628310693947	-1.92628310693947	-1.92628310693947	-1.92628310693947	-1.92628310693947	-1.92628310693947	-1.92628310693947	-1.92628310693947	-1.92628310693947	-1.92628310693947	-1.92628310693947	-1.92628310693947	-1.92628310693947	-1.92628310693947
-2.45571812682172	-2.45571812682172	-2.45571812682172	-2.45571812682172	-2.45571812682172	-2.45571812682172	-2.45571812682172	-2.45571812682172	-2.45571812682172	-2.45571812682172	-2.45571812682172	-2.45571812682172	-2.45571812682172	-2.45571812682172	-2.45571812682172	-2.45571812682172	-2.45571812682172	-2.45571812682172	-2.45571812682172	-2.45571812682172	-2.45571812682172	-2.45571812682172	-2.45571812682172	-2.45571812682172	-2.45571812682172	-2.45571812682172	-2.45571812682172	-2.45571812682172	-2.45571812682172	-2.45571812682172	-2.45571812682172	-2.45571812682172
-2.37764129073789	-2.37764129073789	-2.37764129073789	-2.37764129073789	-2.37764129073789	-2.37764129073789	-2.37764129073789	-2.37764129073789	-2.37764129073789	-2.37764129073789	-2.37764129073789	-2.37764129073789	-2.37764129073789	-2.37764129073789	-2.37764129073789	-2.37764129073789	-2.37764129073789	-2.37764129073789	-2.37764129073789	-2.37764129073789	-2.37764129073789	-2.37764129073789	-2.37764129073789	-2.37764129073789	-2.37764129073789	-2.37764129073789	-2.37764129073789	-2.37764129073789	-2.37764129073789	-2.37764129073789	-2.37764129073789	-2.37764129073789
-1.71136776482172	-1.71136776482172	-1.71136776482172	-1.71136776482172	-1.71136776482172	-1.71136776482172	-1.71136776482172	-1.71136776482172	-1.71136776482172	-1.71136776482172	-1.71136776482172	-1.71136776482172	-1.71136776482172	-1.71136776482172	-1.71136776482172	-1.71136776482172	-1.71136776482172	-1.71136776482172	-1.71136776482172	-1.71136776482172	-1.71136776482172	-1.71136776482172	-1.71136776482172	-1.71136776482172	-1.71136776482172	-1.71136776482172	-1.71136776482172	-1.71136776482172	-1.71136776482172	-1.71136776482172	-1.71136776482172	-1.71136776482172
-0.621724717912141	-0.621724717912141	-0.621724717912141	-0.621724717912141	-0.621724717912141	-0.621724717912141	-0.621724717912141	-0.621724717912141	-0.621724717912141	-0.621724717912141	-0.621724717912141	-0.621724717912141	-0.621724717912141	-0.621724717912141	-0.621724717912141	-0.621724717912141	-0.621724717912141	-0.621724717912141	-0.621724717912141	-0.621724717912141	-0.621724717912141	-0.621724717912141	-0.621724717912141	-0.621724717912141	-0.621724717912141	-0.621724717912141	-0.621724717912141	-0.621724717912141	-0.621724717912141	-0.621724717912141	-0.621724717912141	-0.621724717912141
0.621724717912126	0.621724717912126	0.621724717912126	0.621724717912126	0.621724717912126	0.621724717912126	0.621724717912126	0.621724717912126	0.621724717912126	0.621724717912126	0.621724717912126	0.621724717912126	0.621724717912126	0.621724717912126	0.621724717912126	0.621724717912126	0.621724717912126	0.621724717912126	0.621724717912126	0.621724717912126	0.621724717912126	0.621724717912126	0.621724717912126	0.621724717912126	0.621724717912126	0.621724717912126	0.621724717912126	0.621724717912126	0.621724717912126	0.621724717912126	0.621724717912126	0.621724717912126
1.71136776482173	1.71136776482173	1.71136776482173	1.71136776482173	1.71136776482173	1.71136776482173	1.71136776482173	1.71136776482173	1.71136776482173	1.71136776482173	1.71136776482173	1.71136776482173	1.71136776482173	1.71136776482173	1.71136776482173	1.71136776482173	1.71136776482173	1.71136776482173	1.71136776482173	1.71136776482173	1.71136776482173	1.71136776482173	1.71136776482173	1.71136776482173	1.71136776482173	1.71136776482173	1.71136776482173	1.71136776482173	1.71136776482173	1.71136776482173	1.71136776482173	1.71136776482173
2.37764129073789	2.37764129073789	2.37764129073789	2.37764129073789	2.37764129073789	2.37764129073789	2.37764129073789	2.37764129073789	2.37764129073789	2.37764129073789	2.37764129073789	2.37764129073789	2.37764129073789	2.37764129073789	2.37764129073789	2.37764129073789	2.37764129073789	2.37764129073789	2.37764129073789	2.37764129073789	2.37764129073789	2.37764129073789	2.37764129073789	2.37764129073789	2.37764129073789	2.37764129073789	2.37764129073789	2.37764129073789	2.37764129073789	2.37764129073789	2.37764129073789	2.37764129073789
2.45571812682172	2.45571812682172	2.45571812682172	2.45571812682172	2.45571812682172	2.45571812682172	2.45571812682172	2.45571812682172	2.45571812682172	2.45571812682172	2.45571812682172	2.45571812682172	2.45571812682172	2.45571812682172	2.45571812682172	2.45571812682172	2.45571812682172	2.45571812682172	2.45571812682172	2.45571812682172	2.45571812682172	2.45571812682172	2.45571812682172	2.45571812682172	2.45571812682172	2.45571812682172	2.45571812682172	2.45571812682172	2.45571812682172	2.45571812682172	2.45571812682172	2.45571812682172
1.92628310693948	1.92628310693948	1.92628310693948	1.92628310693948	1.92628310693948	1.92628310693948	1.92628310693948	1.92628310693948	1.92628310693948	1.92628310693948	1.92628310693948	1.92628310693948	1.92628310693948	1.92628310693948	1.92628310693948	1.92628310693948	1.92628310693948	1.92628310693948	1.92628310693948	1.92628310693948	1.92628310693948	1.92628310693948	1.92628310693948	1.92628310693948	1.92628310693948	1.92628310693948	1.92628310693948	1.92628310693948	1.92628310693948	1.92628310693948	1.92628310693948	1.92628310693948
0.920311381711705	0.920311381711705	0.920311381711705	0.920311381711705	0.920311381711705	0.920311381711705	0.920311381711705	0.920311381711705	0.920311381711705	0.920311381711705	0.920311381711705	0.920311381711705	0.920311381711705	0.920311381711705	0.920311381711705	0.920311381711705	0.920311381711705	0.920311381711705	0.920311381711705	0.920311381711705	0.920311381711705	0.920311381711705	0.920311381711705	0.920311381711705	0.920311381711705	0.920311381711705	0.920311381711705	0.920311381711705	0.920311381711705	0.920311381711705	0.920311381711705	0.920311381711705
-0.313333083910742	-0.313333083910742	-0.313333083910742	-0.313333083910742	-0.313333083910742	-0.313333083910742	-0.313333083910742	-0.313333083910742	-0.313333083910742	-0.313333083910742	-0.313333083910742	-0.313333083910742	-0.313333083910742	-0.313333083910742	-0.313333083910742	-0.313333083910742	-0.313333083910742	-0.313333083910742	-0.313333083910742	-0.313333083910742	-0.313333083910742	-0.313333083910742	-0.313333083910742	-0.313333083910742	-0.313333083910742	-0.313333083910742	-0.313333083910742	-0.313333083910742	-0.313333083910742	-0.313333083910742	-0.313333083910742	-0.313333083910742
-1.46946313073119	-1.46946313073119	-1.46946313073119	-1.46946313073119	-1.46946313073119	-1.46946313073119	-1.46946313073119	-1.46946313073119	-1.46946313073119	-1.46946313073119	-1.46946313073119	-1.46946313073119	-1.46946313073119	-1.46946313073119	-1.46946313073119	-1.46946313073119	-1.46946313073119	-1.46946313073119	-1.46946313073119	-1.46946313073119	-1.46946313073119	-1.46946313073119	-1.46946313073119	-1.46946313073119	-1.46946313073119	-1.46946313073119	-1.46946313073119	-1.46946313073119	-1.46946313073119	-1.46946313073119	-1.46946313073119	-1.46946313073119
-2.26206763116505	-2.26206763116505	-2.26206763116505	-2.26206763116505	-2.26206763116505	-2.26206763116505	-2.26206763116505	-2.26206763116505	-2.26206763116505	-2.26206763116505	-2.26206763116505	-2.26206763116505	-2.26206763116505	-2.26206763116505	-2.26206763116505	-2.26206763116505	-2.26206763116505	-2.26206763116505	-2.26206763116505	-2.26206763116505	-2.26206763116505	-2.26206763116505	-2.26206763116505	-2.26206763116505	-2.26206763116505	-2.26206763116505	-2.26206763116505	-2.26206763116505	-2.26206763116505	-2.26206763116505	-2.26206763116505	-2.26206763116505
-2.49506682107068	-2.49506682107068	-2.49506682107068	-2.49506682107068	-2.49506682107068	-2.49506682107068	-2.49506682107068	-2.49506682107068	-2.49506682107068	-2.49506682107068	-2.49506682107068	-2.49506682107068	-2.49506682107068	-2.49506682107068	-2.49506682107068	-2.49506682107068	-2.49506682107068	-2.49506682107068	-2.49506682107068	-2.49506682107068	-2.49506682107068	-2.49506682107068	-2.49506682107068	-2.49506682107068	-2.49506682107068	-2.49506682107068	-2.49506682107068	-2.49506682107068	-2.49506682107068	-2.49506682107068	-2.49506682107068	-2.49506682107068
-2.11081981375504	-2.11081981375504	-2.11081981375504	-2.11081981375504	-2.11081981375504	-2.11081981375504	-2.11081981375504	-2.11081981375504	-2.11081981375504	-2.11081981375504	-2.11081981375504	-2.11081981375504	-2.11081981375504	-2.11081981375504	-2.11081981375504	-2.11081981375504	-2.11081981375504	-2.11081981375504	-2.11081981375504	-2.11081981375504	-2.11081981375504	-2.11081981375504	-2.11081981375504	-2.11081981375504	-2.11081981375504	-2.11081981375504	-2.11081981375504	-2.11081981375504	-2.11081981375504	-2.11081981375504	-2.11081981375504	-2.11081981375504
-1.2043841852543	-1.2043841852543	-1.2043841852543	-1.2043841852543	-1.2043841852543	-1.2043841852543	-1.2043841852543	-1.2043841852543	-1.2043841852543	-1.2043841852543	-1.2043841852543	-1.2043841852543	-1.2043841852543	-1.2043841852543	-1.2043841852543	-1.2043841852543	-1.2043841852543	-1.2043841852543	-1.2043841852543	-1.2043841852543	-1.2043841852543	-1.2043841852543	-1.2043841852543	-1.2043841852543	-1.2043841852543	-1.2043841852543	-1.2043841852543	-1.2043841852543	-1.2043841852543	-1.2043841852543	-1.2043841852543	-1.2043841852543
-2.57237725884603E-14	-2.57237725884603E-14	-2.57237725884603E-14	-2.57237725884603E-14	-2.57237725884603E-14	-2.57237725884603E-14	-2.57237725884603E-14	-2.57237725884603E-14	-2.57237725884603E-14	-2.57237725884603E-14	-2.57237725884603E-14	-2.57237725884603E-14	-2.57237725884603E-14	-2.57237725884603E-14	-2.57237725884603E-14	-2.57237725884603E-14	-2.57237725884603E-14	-2.57237725884603E-14	-2.57237725884603E-14	-2.57237725884603E-14	-2.57237725884603E-14	-2.57237725884603E-14	-2.57237725884603E-14	-2.57237725884603E-14	-2.57237725884603E-14	-2.57237725884603E-14	-2.57237725884603E-14	-2.57237725884603E-14	-2.57237725884603E-14	-2.57237725884603E-14	-2.57237725884603E-14	-2.57237725884603E-14
1.20438418525426	1.20438418525426	1.20438418525426	1.20438418525426	1.20438418525426	1.20438418525426	1.20438418525426	1.20438418525426	1.20438418525426	1.20438418525426	1.20438418525426	1.20438418525426	1.20438418525426	1.20438418525426	1.20438418525426	1.20438418525426	1.20438418525426	1.20438418525426	1.20438418525426	1.20438418525426	1.20438418525426	1.20438418525426	1.20438418525426	1.20438418525426	1.20438418525426	1.20438418525426	1.20438418525426	1.20438418525426	1.20438418525426	1.20438418525426	1.20438418525426	1.20438418525426
2.11081981375504	2.11081981375504	2.11081981375504	2.11081981375504	2.11081981375504	2.11081981375504	2.11081981375504	2.11081981375504	2.11081981375504	2.11081981375504	2.11081981375504	2.11081981375504	2.11081981375504	2.11081981375504	2.11081981375504	2.11081981375504	2.11081981375504	2.11081981375504	2.11081981375504	2.11081981375504	2.11081981375504	2.11081981375504	2.11081981375504	2.11081981375504	2.11081981375504	2.11081981375504	2.11081981375504	2.11081981375504	2.11081981375504	2.11081981375504	2.11081981375504	2.11081981375504
2.49506682107068	2.49506682107068	2.49506682107068	2.49506682107068	2.49506682107068	2.49506682107068	2.49506682107068	2.49506682107068	2.49506682107068	2.49506682107068	2.49506682107068	2.49506682107068	2.49506682107068	2.49506682107068	2.49506682107068	2.49506682107068	2.49506682107068	2.49506682107068	2.49506682107068	2.49506682107068	2.49506682107068	2.49506682107068	2.49506682107068	2.49506682107068	2.49506682107068	2.49506682107068	2.49506682107068	2.49506682107068	2.49506682107068	2.49506682107068	2.49506682107068	2.49506682107068
2.26206763116504	2.26206763116504	2.26206763116504	2.26206763116504	2.26206763116504	2.26206763116504	2.26206763116504	2.26206763116504	2.26206763116504	2.26206763116504	2.26206763116504	2.26206763116504	2.26206763116504	2.26206763116504	2.26206763116504	2.26206763116504	2.26206763116504	2.26206763116504	2.26206763116504	2.26206763116504	2.26206763116504	2.26206763116504	2.26206763116504	2.26206763116504	2.26206763116504	2.26206763116504	2.26206763116504	2.26206763116504	2.26206763116504	2.26206763116504	2.26206763116504	2.26206763116504
1.46946313073118	1.46946313073118	1.46946313073118	1.46946313073118	1.46946313073118	1.46946313073118	1.46946313073118	1.46946313073118	1.46946313073118	1.46946313073118	1.46946313073118	1.46946313073118	1.46946313073118	1.46946313073118	1.46946313073118	1.46946313073118	1.46946313073118	1.46946313073118	1.46946313073118	1.46946313073118	1.46946313073118	1.46946313073118	1.46946313073118	1.46946313073118	1.46946313073118	1.46946313073118	1.46946313073118	1.46946313073118	1.46946313073118	1.46946313073118	1.46946313073118	1.46946313073118
0.313333083910758	0.313333083910758	0.313333083910758	0.313333083910758	0.313333083910758	0.313333083910758	0.313333083910758	0.313333083910758	0.313333083910758	0.313333083910758	0.313333083910758	0.313333083910758	0.313333083910758	0.313333083910758	0.313333083910758	0.313333083910758	0.313333083910758	0.313333083910758	0.313333083910758	0.313333083910758	0.313333083910758	0.313333083910758	0.313333083910758	0.313333083910758	0.313333083910758	0.313333083910758	0.313333083910758	0.313333083910758	0.313333083910758	0.313333083910758	0.313333083910758	0.313333083910758
-0.92031138171169	-0.92031138171169	-0.92031138171169	-0.92031138171169	-0.92031138171169	-0.92031138171169	-0.92031138171169	-0.92031138171169	-0.92031138171169	-0.92031138171169	-0.92031138171169	-0.92031138171169	-0.92031138171169	-0.92031138171169	-0.92031138171169	-0.92031138171169	-0.92031138171169	-0.92031138171169	-0.92031138171169	-0.92031138171169	-0.92031138171169	-0.92031138171169	-0.92031138171169	-0.92031138171169	-0.92031138171169	-0.92031138171169	-0.92031138171169	-0.92031138171169	-0.92031138171169	-0.92031138171169	-0.92031138171169	-0.92031138171169
-1.92628310693947	-1.92628310693947	-1.92628310693947	-1.92628310693947	-1.92628310693947	-1.92628310693947	-1.92628310693947	-1.92628310693947	-1.92628310693947	-1.92628310693947	-1.92628310693947	-1.92628310693947	-1.92628310693947	-1.92628310693947	-1.92628310693947	-1.92628310693947	-1.92628310693947	-1.92628310693947	-1.92628310693947	-1.92628310693947	-1.92628310693947	-1.92628310693947	-1.92628310693947	-1.92628310693947	-1.92628310693947	-1.92628310693947	-1.92628310693947	-1.92628310693947	-1.92628310693947	-1.92628310693947	-1.92628310693947	-1.92628310693947
-2.45571812682172	-2.45571812682172	-2.45571812682172	-2.45571812682172	-2.45571812682172	-2.45571812682172	-2.45571812682172	-2.45571812682172	-2.45571812682172	-2.45571812682172	-2.45571812682172	-2.45571812682172	-2.45571812682172	-2.45571812682172	-2.45571812682172	-2.45571812682172	-2.45571812682172	-2.45571812682172	-2.45571812682172	-2.45571812682172	-2.45571812682172	-2.45571812682172	-2.45571812682172	-2.45571812682172	-2.45571812682172	-2.45571812682172	-2.45571812682172	-2.45571812682172	-2.45571812682172	-2.45571812682172	-2.45571812682172	-2.45571812682172
-2.37764129073788	-2.37764129073788	-2.37764129073788	-2.37764129073788	-2.37764129073788	-2.37764129073788	-2.37764129073788	-2.37764129073788	-2.37764129073788	-2.37764129073788	-2.37764129073788	-2.37764129073788	-2.37764129073788	-2.37764129073788	-2.37764129073788	-2.37764129073788	-2.37764129073788	-2.37764129073788	-2.37764129073788	-2.37764129073788	-2.37764129073788	-2.37764129073788	-2.37764129073788	-2.37764129073788	-2.37764129073788	-2.37764129073788	-2.37764129073788	-2.37764129073788	-2.37764129073788	-2.37764129073788	-2.37764129073788	-2.37764129073788
-1.71136776482172	-1.71136776482172	-1.71136776482172	-1.71136776482172	-1.71136776482172	-1.71136776482172	-1.71136776482172	-1.71136776482172	-1.71136776482172	-1.71136776482172	-1.71136776482172	-1.71136776482172	-1.71136776482172	-1.71136776482172	-1.71136776482172	-1.71136776482172	-1.71136776482172	-1.71136776482172	-1.71136776482172	-1.71136776482172	-1.71136776482172	-1.71136776482172	-1.71136776482172	-1.71136776482172	-1.71136776482172	-1.71136776482172	-1.71136776482172	-1.71136776482172	-1.71136776482172	-1.71136776482172	-1.71136776482172	-1.71136776482172
-0.621724717912142	-0.621724717912142	-0.621724717912142	-0.621724717912142	-0.621724717912142	-0.621724717912142	-0.621724717912142	-0.621724717912142	-0.621724717912142	-0.621724717912142	-0.621724717912142	-0.621724717912142	-0.621724717912142	-0.621724717912142	-0.621724717912142	-0.621724717912142	-0.621724717912142	-0.621724717912142	-0.621724717912142	-0.621724717912142	-0.621724717912142	-0.621724717912142	-0.621724717912142	-0.621724717912142	-0.621724717912142	-0.621724717912142	-0.621724717912142	-0.621724717912142	-0.621724717912142	-0.621724717912142	-0.621724717912142	-0.621724717912142
0.621724717912125	0.621724717912125	0.621724717912125	0.621724717912125	0.621724717912125	0.621724717912125	0.621724717912125	0.621724717912125	0.621724717912125	0.621724717912125	0.621724717912125	0.621724717912125	0.621724717912125	0.621724717912125	0.621724717912125	0.621724717912125	0.621724717912125	0.621724717912125	0.621724717912125	0.621724717912125	0.621724717912125	0.621724717912125	0.621724717912125	0.621724717912125	0.621724717912125	0.621724717912125	0.621724717912125	0.621724717912125	0.621724717912125	0.621724717912125	0.621724717912125	0.621724717912125
1.71136776482171	1.71136776482171	1.71136776482171	1.71136776482171	1.71136776482171	1.71136776482171	1.71136776482171	1.71136776482171	1.71136776482171	1.71136776482171	1.71136776482171	1.71136776482171	1.71136776482171	1.71136776482171	1.71136776482171	1.71136776482171	1.71136776482171	1.71136776482171	1.71136776482171	1.71136776482171	1.71136776482171	1.71136776482171	1.71136776482171	1.71136776482171	1.71136776482171	1.71136776482171	1.71136776482171	1.71136776482171	1.71136776482171	1.71136776482171	1.71136776482171	1.71136776482171
2.37764129073788	2.37764129073788	2.37764129073788	2.37764129073788	2.37764129073788	2.37764129073788	2.37764129073788	2.37764129073788	2.37764129073788	2.37764129073788	2.37764129073788	2.37764129073788	2.37764129073788	2.37764129073788	2.37764129073788	2.37764129073788	2.37764129073788	2.37764129073788	2.37764129073788	2.37764129073788	2.37764129073788	2.37764129073788	2.37764129073788	2.37764129073788	2.37764129073788	2.37764129073788	2.37764129073788	2.37764129073788	2.37764129073788	2.37764129073788	2.37764129073788	2.37764129073788
2.45571812682173	2.45571812682173	2.45571812682173	2.45571812682173	2.45571812682173	2.45571812682173	2.45571812682173	2.45571812682173	2.45571812682173	2.45571812682173	2.45571812682173	2.45571812682173	2.45571812682173	2.45571812682173	2.45571812682173	2.45571812682173	2.45571812682173	2.45571812682173	2.45571812682173	2.45571812682173	2.45571812682173	2.45571812682173	2.45571812682173	2.45571812682173	2.45571812682173	2.45571812682173	2.45571812682173	2.45571812682173	2.45571812682173	2.45571812682173	2.45571812682173	2.45571812682173
1.92628310693948	1.92628310693948	1.92628310693948	1.92628310693948	1.92628310693948	1.92628310693948	1.92628310693948	1.92628310693948	1.92628310693948	1.92628310693948	1.92628310693948	1.92628310693948	1.92628310693948	1.92628310693948	1.92628310693948	1.92628310693948	1.92628310693948	1.92628310693948	1.92628310693948	1.92628310693948	1.92628310693948	1.92628310693948	1.92628310693948	1.92628310693948	1.92628310693948	1.92628310693948	1.92628310693948	1.92628310693948	1.92628310693948	1.92628310693948	1.92628310693948	1.92628310693948
0.920311381711706	0.920311381711706	0.920311381711706	0.920311381711706	0.920311381711706	0.920311381711706	0.920311381711706	0.920311381711706	0.920311381711706	0.920311381711706	0.920311381711706	0.920311381711706	0.920311381711706	0.920311381711706	0.920311381711706	0.920311381711706	0.920311381711706	0.920311381711706	0.920311381711706	0.920311381711706	0.920311381711706	0.920311381711706	0.920311381711706	0.920311381711706	0.920311381711706	0.920311381711706	0.920311381711706	0.920311381711706	0.920311381711706	0.920311381711706	0.920311381711706	0.920311381711706
-0.313333083910741	-0.313333083910741	-0.313333083910741	-0.313333083910741	-0.313333083910741	-0.313333083910741	-0.313333083910741	-0.313333083910741	-0.313333083910741	-0.313333083910741	-0.313333083910741	-0.313333083910741	-0.313333083910741	-0.313333083910741	-0.313333083910741	-0.313333083910741	-0.313333083910741	-0.313333083910741	-0.313333083910741	-0.313333083910741	-0.313333083910741	-0.313333083910741	-0.313333083910741	-0.313333083910741	-0.313333083910741	-0.313333083910741	-0.313333083910741	-0.313333083910741	-0.313333083910741	-0.313333083910741	-0.313333083910741	-0.313333083910741
-1.46946313073116	-1.46946313073116	-1.46946313073116	-1.46946313073116	-1.46946313073116	-1.46946313073116	-1.46946313073116	-1.46946313073116	-1.46946313073116	-1.46946313073116	-1.46946313073116	-1.46946313073116	-1.46946313073116	-1.46946313073116	-1.46946313073116	-1.46946313073116	-1.46946313073116	-1.46946313073116	-1.46946313073116	-1.46946313073116	-1.46946313073116	-1.46946313073116	-1.46946313073116	-1.46946313073116	-1.46946313073116	-1.46946313073116	-1.46946313073116	-1.46946313073116	-1.46946313073116	-1.46946313073116	-1.46946313073116	-1.46946313073116
-2.26206763116503	-2.26206763116503	-2.26206763116503	-2.26206763116503	-2.26206763116503	-2.26206763116503	-2.26206763116503	-2.26206763116503	-2.26206763116503	-2.26206763116503	-2.26206763116503	-2.26206763116503	-2.26206763116503	-2.26206763116503	-2.26206763116503	-2.26206763116503	-2.26206763116503	-2.26206763116503	-2.26206763116503	-2.26206763116503	-2.26206763116503	-2.26206763116503	-2.26206763116503	-2.26206763116503	-2.26206763116503	-2.26206763116503	-2.26206763116503	-2.26206763116503	-2.26206763116503	-2.26206763116503	-2.26206763116503	-2.26206763116503
-2.49506682107068	-2.49506682107068	-2.49506682107068	-2.49506682107068	-2.49506682107068	-2.49506682107068	-2.49506682107068	-2.49506682107068	-2.49506682107068	-2.49506682107068	-2.49506682107068	-2.49506682107068	-2.49506682107068	-2.49506682107068	-2.49506682107068	-2.49506682107068	-2.49506682107068	-2.49506682107068	-2.49506682107068	-2.49506682107068	-2.49506682107068	-2.49506682107068	-2.49506682107068	-2.49506682107068	-2.49506682107068	-2.49506682107068	-2.49506682107068	-2.49506682107068	-2.49506682107068	-2.49506682107068	-2.49506682107068	-2.49506682107068
-2.11081981375503	-2.11081981375503	-2.11081981375503	-2.11081981375503	-2.11081981375503	-2.11081981375503	-2.11081981375503	-2.11081981375503	-2.11081981375503	-2.11081981375503	-2.11081981375503	-2.11081981375503	-2.11081981375503	-2.11081981375503	-2.11081981375503	-2.11081981375503	-2.11081981375503	-2.11081981375503	-2.11081981375503	-2.11081981375503	-2.11081981375503	-2.11081981375503	-2.11081981375503	-2.11081981375503	-2.11081981375503	-2.11081981375503	-2.11081981375503	-2.11081981375503	-2.11081981375503	-2.11081981375503	-2.11081981375503	-2.11081981375503
-1.20438418525427	-1.20438418525427	-1.20438418525427	-1.20438418525427	-1.20438418525427	-1.20438418525427	-1.20438418525427	-1.20438418525427	-1.20438418525427	-1.20438418525427	-1.20438418525427	-1.20438418525427	-1.20438418525427	-1.20438418525427	-1.20438418525427	-1.20438418525427	-1.20438418525427	-1.20438418525427	-1.20438418525427	-1.20438418525427	-1.20438418525427	-1.20438418525427	-1.20438418525427	-1.20438418525427	-1.20438418525427	-1.20438418525427	-1.20438418525427	-1.20438418525427	-1.20438418525427	-1.20438418525427	-1.20438418525427	-1.20438418525427
8.57871740039736E-15	8.57871740039736E-15	8.57871740039736E-15	8.57871740039736E-15	8.57871740039736E-15	8.57871740039736E-15	8.57871740039736E-15	8.57871740039736E-15	8.57871740039736E-15	8.57871740039736E-15	8.57871740039736E-15	8.57871740039736E-15	8.57871740039736E-15	8.57871740039736E-15	8.57871740039736E-15	8.57871740039736E-15	8.57871740039736E-15	8.57871740039736E-15	8.57871740039736E-15	8.57871740039736E-15	8.57871740039736E-15	8.57871740039736E-15	8.57871740039736E-15	8.57871740039736E-15	8.57871740039736E-15	8.57871740039736E-15	8.57871740039736E-15	8.57871740039736E-15	8.57871740039736E-15	8.57871740039736E-15	8.57871740039736E-15	8.57871740039736E-15
1.20438418525429	1.20438418525429	1.20438418525429	1.20438418525429	1.20438418525429	1.20438418525429	1.20438418525429	1.20438418525429	1.20438418525429	1.20438418525429	1.20438418525429	1.20438418525429	1.20438418525429	1.20438418525429	1.20438418525429	1.20438418525429	1.20438418525429	1.20438418525429	1.20438418525429	1.20438418525429	1.20438418525429	1.20438418525429	1.20438418525429	1.20438418525429	1.20438418525429	1.20438418525429	1.20438418525429	1.20438418525429	1.20438418525429	1.20438418525429	1.20438418525429	1.20438418525429
2.11081981375503	2.11081981375503	2.11081981375503	2.11081981375503	2.11081981375503	2.11081981375503	2.11081981375503	2.11081981375503	2.11081981375503	2.11081981375503	2.11081981375503	2.11081981375503	2.11081981375503	2.11081981375503	2.11081981375503	2.11081981375503	2.11081981375503	2.11081981375503	2.11081981375503	2.11081981375503	2.11081981375503	2.11081981375503	2.11081981375503	2.11081981375503	2.11081981375503	2.11081981375503	2.11081981375503	2.11081981375503	2.11081981375503	2.11081981375503	2.11081981375503	2.11081981375503
2.49506682107068	2.49506682107068	2.49506682107068	2.49506682107068	2.49506682107068	2.49506682107068	2.49506682107068	2.49506682107068	2.49506682107068	2.49506682107068	2.49506682107068	2.49506682107068	2.49506682107068	2.49506682107068	2.49506682107068	2.49506682107068	2.49506682107068	2.49506682107068	2.49506682107068	2.49506682107068	2.49506682107068	2.49506682107068	2.49506682107068	2.49506682107068	2.49506682107068	2.49506682107068	2.49506682107068	2.49506682107068	2.49506682107068	2.49506682107068	2.49506682107068	2.49506682107068
2.26206763116504	2.26206763116504	2.26206763116504	2.26206763116504	2.26206763116504	2.26206763116504	2.26206763116504	2.26206763116504	2.26206763116504	2.26206763116504	2.26206763116504	2.26206763116504	2.26206763116504	2.26206763116504	2.26206763116504	2.26206763116504	2.26206763116504	2.26206763116504	2.26206763116504	2.26206763116504	2.26206763116504	2.26206763116504	2.26206763116504	2.26206763116504	2.26206763116504	2.26206763116504	2.26206763116504	2.26206763116504	2.26206763116504	2.26206763116504	2.26206763116504	2.26206763116504
1.46946313073118	1.46946313073118	1.46946313073118	1.46946313073118	1.46946313073118	1.46946313073118	1.46946313073118	1.46946313073118	1.46946313073118	1.46946313073118	1.46946313073118	1.46946313073118	1.46946313073118	1.46946313073118	1.46946313073118	1.46946313073118	1.46946313073118	1.46946313073118	1.46946313073118	1.46946313073118	1.46946313073118	1.46946313073118	1.46946313073118	1.46946313073118	1.46946313073118	1.46946313073118	1.46946313073118	1.46946313073118	1.46946313073118	1.46946313073118	1.46946313073118	1.46946313073118
0.313333083910759	0.313333083910759	0.313333083910759	0.313333083910759	0.313333083910759	0.313333083910759	0.313333083910759	0.313333083910759	0.313333083910759	0.313333083910759	0.313333083910759	0.313333083910759	0.313333083910759	0.313333083910759	0.313333083910759	0.313333083910759	0.313333083910759	0.313333083910759	0.313333083910759	0.313333083910759	0.313333083910759	0.313333083910759	0.313333083910759	0.313333083910759	0.313333083910759	0.313333083910759	0.313333083910759	0.313333083910759	0.313333083910759	0.313333083910759	0.313333083910759	0.313333083910759
-0.920311381711689	-0.920311381711689	-0.920311381711689	-0.920311381711689	-0.920311381711689	-0.920311381711689	-0.920311381711689	-0.920311381711689	-0.920311381711689	-0.920311381711689	-0.920311381711689	-0.920311381711689	-0.920311381711689	-0.920311381711689	-0.920311381711689	-0.920311381711689	-0.920311381711689	-0.920311381711689	-0.920311381711689	-0.920311381711689	-0.920311381711689	-0.920311381711689	-0.920311381711689	-0.920311381711689	-0.920311381711689	-0.920311381711689	-0.920311381711689	-0.920311381711689	-0.920311381711689	-0.920311381711689	-0.920311381711689	-0.920311381711689
-1.92628310693947	-1.92628310693947	-1.92628310693947	-1.92628310693947	-1.92628310693947	-1.92628310693947	-1.92628310693947	-1.92628310693947	-1.92628310693947	-1.92628310693947	-1.92628310693947	-1.92628310693947	-1.92628310693947	-1.92628310693947	-1.92628310693947	-1.92628310693947	-1.92628310693947	-1.92628310693947	-1.92628310693947	-1.92628310693947	-1.92628310693947	-1.92628310693947	-1.92628310693947	-1.92628310693947	-1.92628310693947	-1.92628310693947	-1.92628310693947	-1.92628310693947	-1.92628310693947	-1.92628310693947	-1.92628310693947	-1.92628310693947
-2.45571812682172	-2.45571812682172	-2.45571812682172	-2.45571812682172	-2.45571812682172	-2.45571812682172	-2.45571812682172	-2.45571812682172	-2.45571812682172	-2.45571812682172	-2.45571812682172	-2.45571812682172	-2.45571812682172	-2.45571812682172	-2.45571812682172	-2.45571812682172	-2.45571812682172	-2.45571812682172	-2.45571812682172	-2.45571812682172	-2.45571812682172	-2.45571812682172	-2.45571812682172	-2.45571812682172	-2.45571812682172	-2.45571812682172	-2.45571812682172	-2.45571812682172	-2.45571812682172	-2.45571812682172	-2.45571812682172	-2.45571812682172
-2.37764129073788	-2.37764129073788	-2.37764129073788	-2.37764129073788	-2.37764129073788	-2.37764129073788	-2.37764129073788	-2.37764129073788	-2.37764129073788	-2.37764129073788	-2.37764129073788	-2.37764129073788	-2.37764129073788	-2.37764129073788	-2.37764129073788	-2.37764129073788	-2.37764129073788	-2.37764129073788	-2.37764129073788	-2.37764129073788	-2.37764129073788	-2.37764129073788	-2.37764129073788	-2.37764129073788	-2.37764129073788	-2.37764129073788	-2.37764129073788	-2.37764129073788	-2.37764129073788	-2.37764129073788	-2.37764129073788	-2.37764129073788
-1.71136776482172	-1.71136776482172	-1.71136776482172	-1.71136776482172	-1.71136776482172	-1.71136776482172	-1.71136776482172	-1.71136776482172	-1.71136776482172	-1.71136776482172	-1.71136776482172	-1.71136776482172	-1.71136776482172	-1.71136776482172	-1.71136776482172	-1.71136776482172	-1.71136776482172	-1.71136776482172	-1.71136776482172	-1.71136776482172	-1.71136776482172	-1.71136776482172	-1.71136776482172	-1.71136776482172	-1.71136776482172	-1.71136776482172	-1.71136776482172	-1.71136776482172	-1.71136776482172	-1.71136776482172	-1.71136776482172	-1.71136776482172
-0.621724717912143	-0.621724717912143	-0.621724717912143	-0.621724717912143	-0.621724717912143	-0.621724717912143	-0.621724717912143	-0.621724717912143	-0.621724717912143	-0.621724717912143	-0.621724717912143	-0.621724717912143	-0.621724717912143	-0.621724717912143	-0.621724717912143	-0.621724717912143	-0.621724717912143	-0.621724717912143	-0.621724717912143	-0.621724717912143	-0.621724717912143	-0.621724717912143	-0.621724717912143	-0.621724717912143	-0.621724717912143	-0.621724717912143	-0.621724717912143	-0.621724717912143	-0.621724717912143	-0.621724717912143	-0.621724717912143	-0.621724717912143
0.621724717912124	0.621724717912124	0.621724717912124	0.621724717912124	0.621724717912124	0.621724717912124	0.621724717912124	0.621724717912124	0.621724717912124	0.621724717912124	0.621724717912124	0.621724717912124	0.621724717912124	0.621724717912124	0.621724717912124	0.621724717912124	0.621724717912124	0.621724717912124	0.621724717912124	0.621724717912124	0.621724717912124	0.621724717912124	0.621724717912124	0.621724717912124	0.621724717912124	0.621724717912124	0.621724717912124	0.621724717912124	0.621724717912124	0.621724717912124	0.621724717912124	0.621724717912124
1.71136776482171	1.71136776482171	1.71136776482171	1.71136776482171	1.71136776482171	1.71136776482171	1.71136776482171	1.71136776482171	1.71136776482171	1.71136776482171	1.71136776482171	1.71136776482171	1.71136776482171	1.71136776482171	1.71136776482171	1.71136776482171	1.71136776482171	1.71136776482171	1.71136776482171	1.71136776482171	1.71136776482171	1.71136776482171	1.71136776482171	1.71136776482171	1.71136776482171	1.71136776482171	1.71136776482171	1.71136776482171	1.71136776482171	1.71136776482171	1.71136776482171	1.71136776482171
2.37764129073788	2.37764129073788	2.37764129073788	2.37764129073788	2.37764129073788	2.37764129073788	2.37764129073788	2.37764129073788	2.37764129073788	2.37764129073788	2.37764129073788	2.37764129073788	2.37764129073788	2.37764129073788	2.37764129073788	2.37764129073788	2.37764129073788	2.37764129073788	2.37764129073788	2.37764129073788	2.37764129073788	2.37764129073788	2.37764129073788	2.37764129073788	2.37764129073788	2.37764129073788	2.37764129073788	2.37764129073788	2.37764129073788	2.37764129073788	2.37764129073788	2.37764129073788
2.45571812682172	2.45571812682172	2.45571812682172	2.45571812682172	2.45571812682172	2.45571812682172	2.45571812682172	2.45571812682172	2.45571812682172	2.45571812682172	2.45571812682172	2.45571812682172	2.45571812682172	2.45571812682172	2.45571812682172	2.45571812682172	2.45571812682172	2.45571812682172	2.45571812682172	2.45571812682172	2.45571812682172	2.45571812682172	2.45571812682172	2.45571812682172	2.45571812682172	2.45571812682172	2.45571812682172	2.45571812682172	2.45571812682172	2.45571812682172	2.45571812682172	2.45571812682172
1.92628310693948	1.92628310693948	1.92628310693948	1.92628310693948	1.92628310693948	1.92628310693948	1.92628310693948	1.92628310693948	1.92628310693948	1.92628310693948	1.92628310693948	1.92628310693948	1.92628310693948	1.92628310693948	1.92628310693948	1.92628310693948	1.92628310693948	1.92628310693948	1.92628310693948	1.92628310693948	1.92628310693948	1.92628310693948	1.92628310693948	1.92628310693948	1.92628310693948	1.92628310693948	1.92628310693948	1.92628310693948	1.92628310693948	1.92628310693948	1.92628310693948	1.92628310693948
0.920311381711707	0.920311381711707	0.920311381711707	0.920311381711707	0.920311381711707	0.920311381711707	0.920311381711707	0.920311381711707	0.920311381711707	0.920311381711707	0.920311381711707	0.920311381711707	0.920311381711707	0.920311381711707	0.920311381711707	0.920311381711707	0.920311381711707	0.920311381711707	0.920311381711707	0.920311381711707	0.920311381711707	0.920311381711707	0.920311381711707	0.920311381711707	0.920311381711707	0.920311381711707	0.920311381711707	0.920311381711707	0.920311381711707	0.920311381711707	0.920311381711707	0.920311381711707
-0.31333308391074	-0.31333308391074	-0.31333308391074	-0.31333308391074	-0.31333308391074	-0.31333308391074	-0.31333308391074	-0.31333308391074	-0.31333308391074	-0.31333308391074	-0.31333308391074	-0.31333308391074	-0.31333308391074	-0.31333308391074	-0.31333308391074	-0.31333308391074	-0.31333308391074	-0.31333308391074	-0.31333308391074	-0.31333308391074	-0.31333308391074	-0.31333308391074	-0.31333308391074	-0.31333308391074	-0.31333308391074	-0.31333308391074	-0.31333308391074	-0.31333308391074	-0.31333308391074	-0.31333308391074	-0.31333308391074	-0.31333308391074
-1.46946313073116	-1.46946313073116	-1.46946313073116	-1.46946313073116	-1.46946313073116	-1.46946313073116	-1.46946313073116	-1.46946313073116	-1.46946313073116	-1.46946313073116	-1.46946313073116	-1.46946313073116	-1.46946313073116	-1.46946313073116	-1.46946313073116	-1.46946313073116	-1.46946313073116	-1.46946313073116	-1.46946313073116	-1.46946313073116	-1.46946313073116	-1.46946313073116	-1.46946313073116	-1.46946313073116	-1.46946313073116	-1.46946313073116	-1.46946313073116	-1.46946313073116	-1.46946313073116	-1.46946313073116	-1.46946313073116	-1.46946313073116
-2.26206763116503	-2.26206763116503	-2.26206763116503	-2.26206763116503	-2.26206763116503	-2.26206763116503	-2.26206763116503	-2.26206763116503	-2.26206763116503	-2.26206763116503	-2.26206763116503	-2.26206763116503	-2.26206763116503	-2.26206763116503	-2.26206763116503	-2.26206763116503	-2.26206763116503	-2.26206763116503	-2.26206763116503	-2.26206763116503	-2.26206763116503	-2.26206763116503	-2.26206763116503	-2.26206763116503	-2.26206763116503	-2.26206763116503	-2.26206763116503	-2.26206763116503	-2.26206763116503	-2.26206763116503	-2.26206763116503	-2.26206763116503
-2.49506682107068	-2.49506682107068	-2.49506682107068	-2.49506682107068	-2.49506682107068	-2.49506682107068	-2.49506682107068	-2.49506682107068	-2.49506682107068	-2.49506682107068	-2.49506682107068	-2.49506682107068	-2.49506682107068	-2.49506682107068	-2.49506682107068	-2.49506682107068	-2.49506682107068	-2.49506682107068	-2.49506682107068	-2.49506682107068	-2.49506682107068	-2.49506682107068	-2.49506682107068	-2.49506682107068	-2.49506682107068	-2.49506682107068	-2.49506682107068	-2.49506682107068	-2.49506682107068	-2.49506682107068	-2.49506682107068	-2.49506682107068
-2.11081981375505	-2.11081981375505	-2.11081981375505	-2.11081981375505	-2.11081981375505	-2.11081981375505	-2.11081981375505	-2.11081981375505	-2.11081981375505	-2.11081981375505	-2.11081981375505	-2.11081981375505	-2.11081981375505	-2.11081981375505	-2.11081981375505	-2.11081981375505	-2.11081981375505	-2.11081981375505	-2.11081981375505	-2.11081981375505	-2.11081981375505	-2.11081981375505	-2.11081981375505	-2.11081981375505	-2.11081981375505	-2.11081981375505	-2.11081981375505	-2.11081981375505	-2.11081981375505	-2.11081981375505	-2.11081981375505	-2.11081981375505
-1.20438418525431	-1.20438418525431	-1.20438418525431	-1.20438418525431	-1.20438418525431	-1.20438418525431	-1.20438418525431	-1.20438418525431	-1.20438418525431	-1.20438418525431	-1.20438418525431	-1.20438418525431	-1.20438418525431	-1.20438418525431	-1.20438418525431	-1.20438418525431	-1.20438418525431	-1.20438418525431	-1.20438418525431	-1.20438418525431	-1.20438418525431	-1.20438418525431	-1.20438418525431	-1.20438418525431	-1.20438418525431	-1.20438418525431	-1.20438418525431	-1.20438418525431	-1.20438418525431	-1.20438418525431	-1.20438418525431	-1.20438418525431
-2.8173066186755E-14	-2.8173066186755E-14	-2.8173066186755E-14	-2.8173066186755E-14	-2.8173066186755E-14	-2.8173066186755E-14	-2.8173066186755E-14	-2.8173066186755E-14	-2.8173066186755E-14	-2.8173066186755E-14	-2.8173066186755E-14	-2.8173066186755E-14	-2.8173066186755E-14	-2.8173066186755E-14	-2.8173066186755E-14	-2.8173066186755E-14	-2.8173066186755E-14	-2.8173066186755E-14	-2.8173066186755E-14	-2.8173066186755E-14	-2.8173066186755E-14	-2.8173066186755E-14	-2.8173066186755E-14	-2.8173066186755E-14	-2.8173066186755E-14	-2.8173066186755E-14	-2.8173066186755E-14	-2.8173066186755E-14	-2.8173066186755E-14	-2.8173066186755E-14	-2.8173066186755E-14	-2.8173066186755E-14
1.20438418525429	1.20438418525429	1.20438418525429	1.20438418525429	1.20438418525429	1.20438418525429	1.20438418525429	1.20438418525429	1.20438418525429	1.20438418525429	1.20438418525429	1.20438418525429	1.20438418525429	1.20438418525429	1.20438418525429	1.20438418525429	1.20438418525429	1.20438418525429	1.20438418525429	1.20438418525429	1.20438418525429	1.20438418525429	1.20438418525429	1.20438418525429	1.20438418525429	1.20438418525429	1.20438418525429	1.20438418525429	1.20438418525429	1.20438418525429	1.20438418525429	1.20438418525429
2.11081981375505	2.11081981375505	2.11081981375505	2.11081981375505	2.11081981375505	2.11081981375505	2.11081981375505	2.11081981375505	2.11081981375505	2.11081981375505	2.11081981375505	2.11081981375505	2.11081981375505	2.11081981375505	2.11081981375505	2.11081981375505	2.11081981375505	2.11081981375505	2.11081981375505	2.11081981375505	2.11081981375505	2.11081981375505	2.11081981375505	2.11081981375505	2.11081981375505	2.11081981375505	2.11081981375505	2.11081981375505	2.11081981375505	2.11081981375505	2.11081981375505	2.11081981375505
2.49506682107068	2.49506682107068	2.49506682107068	2.49506682107068	2.49506682107068	2.49506682107068	2.49506682107068	2.49506682107068	2.49506682107068	2.49506682107068	2.49506682107068	2.49506682107068	2.49506682107068	2.49506682107068	2.49506682107068	2.49506682107068	2.49506682107068	2.49506682107068	2.49506682107068	2.49506682107068	2.49506682107068	2.49506682107068	2.49506682107068	2.49506682107068	2.49506682107068	2.49506682107068	2.49506682107068	2.49506682107068	2.49506682107068	2.49506682107068	2.49506682107068	2.49506682107068
2.26206763116504	2.26206763116504	2.26206763116504	2.26206763116504	2.26206763116504	2.26206763116504	2.26206763116504	2.26206763116504	2.26206763116504	2.26206763116504	2.26206763116504	2.26206763116504	2.26206763116504	2.26206763116504	2.26206763116504	2.26206763116504	2.26206763116504	2.26206763116504	2.26206763116504	2.26206763116504	2.26206763116504	2.26206763116504	2.26206763116504	2.26206763116504	2.26206763116504	2.26206763116504	2.26206763116504	2.26206763116504	2.26206763116504	2.26206763116504	2.26206763116504	2.26206763116504
1.46946313073118	1.46946313073118	1.46946313073118	1.46946313073118	1.46946313073118	1.46946313073118	1.46946313073118	1.46946313073118	1.46946313073118	1.46946313073118	1.46946313073118	1.46946313073118	1.46946313073118	1.46946313073118	1.46946313073118	1.46946313073118	1.46946313073118	1.46946313073118	1.46946313073118	1.46946313073118	1.46946313073118	1.46946313073118	1.46946313073118	1.46946313073118	1.46946313073118	1.46946313073118	1.46946313073118	1.46946313073118	1.46946313073118	1.46946313073118	1.46946313073118	1.46946313073118
0.313333083910761	0.313333083910761	0.313333083910761	0.313333083910761	0.313333083910761	0.313333083910761	0.313333083910761	0.313333083910761	0.313333083910761	0.313333083910761	0.313333083910761	0.313333083910761	0.313333083910761	0.313333083910761	0.313333083910761	0.313333083910761	0.313333083910761	0.313333083910761	0.313333083910761	0.313333083910761	0.313333083910761	0.313333083910761	0.313333083910761	0.313333083910761	0.313333083910761	0.313333083910761	0.313333083910761	0.313333083910761	0.313333083910761	0.313333083910761	0.313333083910761	0.313333083910761
-0.920311381711688	-0.920311381711688	-0.920311381711688	-0.920311381711688	-0.920311381711688	-0.920311381711688	-0.920311381711688	-0.920311381711688	-0.920311381711688	-0.920311381711688	-0.920311381711688	-0.920311381711688	-0.920311381711688	-0.920311381711688	-0.920311381711688	-0.920311381711688	-0.920311381711688	-0.920311381711688	-0.920311381711688	-0.920311381711688	-0.920311381711688	-0.920311381711688	-0.920311381711688	-0.920311381711688	-0.920311381711688	-0.920311381711688	-0.920311381711688	-0.920311381711688	-0.920311381711688	-0.920311381711688	-0.920311381711688	-0.920311381711688
-1.92628310693949	-1.92628310693949	-1.92628310693949	-1.92628310693949	-1.92628310693949	-1.92628310693949	-1.92628310693949	-1.92628310693949	-1.92628310693949	-1.92628310693949	-1.92628310693949	-1.92628310693949	-1.92628310693949	-1.92628310693949	-1.92628310693949	-1.92628310693949	-1.92628310693949	-1.92628310693949	-1.92628310693949	-1.92628310693949	-1.92628310693949	-1.92628310693949	-1.92628310693949	-1.92628310693949	-1.92628310693949	-1.92628310693949	-1.92628310693949	-1.92628310693949	-1.92628310693949	-1.92628310693949	-1.92628310693949	-1.92628310693949
-2.45571812682172	-2.45571812682172	-2.45571812682172	-2.45571812682172	-2.45571812682172	-2.45571812682172	-2.45571812682172	-2.45571812682172	-2.45571812682172	-2.45571812682172	-2.45571812682172	-2.45571812682172	-2.45571812682172	-2.45571812682172	-2.45571812682172	-2.45571812682172	-2.45571812682172	-2.45571812682172	-2.45571812682172	-2.45571812682172	-2.45571812682172	-2.45571812682172	-2.45571812682172	-2.45571812682172	-2.45571812682172	-2.45571812682172	-2.45571812682172	-2.45571812682172	-2.45571812682172	-2.45571812682172	-2.45571812682172	-2.45571812682172
-2.37764129073788	-2.37764129073788	-2.37764129073788	-2.37764129073788	-2.37764129073788	-2.37764129073788	-2.37764129073788	-2.37764129073788	-2.37764129073788	-2.37764129073788	-2.37764129073788	-2.37764129073788	-2.37764129073788	-2.37764129073788	-2.37764129073788	-2.37764129073788	-2.37764129073788	-2.37764129073788	-2.37764129073788	-2.37764129073788	-2.37764129073788	-2.37764129073788	-2.37764129073788	-2.37764129073788	-2.37764129073788	-2.37764129073788	-2.37764129073788	-2.37764129073788	-2.37764129073788	-2.37764129073788	-2.37764129073788	-2.37764129073788
-1.71136776482172	-1.71136776482172	-1.71136776482172	-1.71136776482172	-1.71136776482172	-1.71136776482172	-1.71136776482172	-1.71136776482172	-1.71136776482172	-1.71136776482172	-1.71136776482172	-1.71136776482172	-1.71136776482172	-1.71136776482172	-1.71136776482172	-1.71136776482172	-1.71136776482172	-1.71136776482172	-1.71136776482172	-1.71136776482172	-1.71136776482172	-1.71136776482172	-1.71136776482172	-1.71136776482172	-1.71136776482172	-1.71136776482172	-1.71136776482172	-1.71136776482172	-1.71136776482172	-1.71136776482172	-1.71136776482172	-1.71136776482172
-0.621724717912144	-0.621724717912144	-0.621724717912144	-0.621724717912144	-0.621724717912144	-0.621724717912144	-0.621724717912144	-0.621724717912144	-0.621724717912144	-0.621724717912144	-0.621724717912144	-0.621724717912144	-0.621724717912144	-0.621724717912144	-0.621724717912144	-0.621724717912144	-0.621724717912144	-0.621724717912144	-0.621724717912144	-0.621724717912144	-0.621724717912144	-0.621724717912144	-0.621724717912144	-0.621724717912144	-0.621724717912144	-0.621724717912144	-0.621724717912144	-0.621724717912144	-0.621724717912144	-0.621724717912144	-0.621724717912144	-0.621724717912144
0.621724717912123	0.621724717912123	0.621724717912123	0.621724717912123	0.621724717912123	0.621724717912123	0.621724717912123	0.621724717912123	0.621724717912123	0.621724717912123	0.621724717912123	0.621724717912123	0.621724717912123	0.621724717912123	0.621724717912123	0.621724717912123	0.621724717912123	0.621724717912123	0.621724717912123	0.621724717912123	0.621724717912123	0.621724717912123	0.621724717912123	0.621724717912123	0.621724717912123	0.621724717912123	0.621724717912123	0.621724717912123	0.621724717912123	0.621724717912123	0.621724717912123	0.621724717912123
1.71136776482171	1.71136776482171	1.71136776482171	1.71136776482171	1.71136776482171	1.71136776482171	1.71136776482171	1.71136776482171	1.71136776482171	1.71136776482171	1.71136776482171	1.71136776482171	1.71136776482171	1.71136776482171	1.71136776482171	1.71136776482171	1.71136776482171	1.71136776482171	1.71136776482171	1.71136776482171	1.71136776482171	1.71136776482171	1.71136776482171	1.71136776482171	1.71136776482171	1.71136776482171	1.71136776482171	1.71136776482171	1.71136776482171	1.71136776482171	1.71136776482171	1.71136776482171
2.37764129073789	2.37764129073789	2.37764129073789	2.37764129073789	2.37764129073789	2.37764129073789	2.37764129073789	2.37764129073789	2.37764129073789	2.37764129073789	2.37764129073789	2.37764129073789	2.37764129073789	2.37764129073789	2.37764129073789	2.37764129073789	2.37764129073789	2.37764129073789	2.37764129073789	2.37764129073789	2.37764129073789	2.37764129073789	2.37764129073789	2.37764129073789	2.37764129073789	2.37764129073789	2.37764129073789	2.37764129073789	2.37764129073789	2.37764129073789	2.37764129073789	2.37764129073789
2.45571812682172	2.45571812682172	2.45571812682172	2.45571812682172	2.45571812682172	2.45571812682172	2.45571812682172	2.45571812682172	2.45571812682172	2.45571812682172	2.45571812682172	2.45571812682172	2.45571812682172	2.45571812682172	2.45571812682172	2.45571812682172	2.45571812682172	2.45571812682172	2.45571812682172	2.45571812682172	2.45571812682172	2.45571812682172	2.45571812682172	2.45571812682172	2.45571812682172	2.45571812682172	2.45571812682172	2.45571812682172	2.45571812682172	2.45571812682172	2.45571812682172	2.45571812682172
1.92628310693948	1.92628310693948	1.92628310693948	1.92628310693948	1.92628310693948	1.92628310693948	1.92628310693948	1.92628310693948	1.92628310693948	1.92628310693948	1.92628310693948	1.92628310693948	1.92628310693948	1.92628310693948	1.92628310693948	1.92628310693948	1.92628310693948	1.92628310693948	1.92628310693948	1.92628310693948	1.92628310693948	1.92628310693948	1.92628310693948	1.92628310693948	1.92628310693948	1.92628310693948	1.92628310693948	1.92628310693948	1.92628310693948	1.92628310693948	1.92628310693948	1.92628310693948
0.920311381711709	0.920311381711709	0.920311381711709	0.920311381711709	0.920311381711709	0.920311381711709	0.920311381711709	0.920311381711709	0.920311381711709	0.920311381711709	0.920311381711709	0.920311381711709	0.920311381711709	0.920311381711709	0.920311381711709	0.920311381711709	0.920311381711709	0.920311381711709	0.920311381711709	0.920311381711709	0.920311381711709	0.920311381711709	0.920311381711709	0.920311381711709	0.920311381711709	0.920311381711709	0.920311381711709	0.920311381711709	0.920311381711709	0.920311381711709	0.920311381711709	0.920311381711709
-0.313333083910739	-0.313333083910739	-0.313333083910739	-0.313333083910739	-0.313333083910739	-0.313333083910739	-0.313333083910739	-0.313333083910739	-0.313333083910739	-0.313333083910739	-0.313333083910739	-0.313333083910739	-0.313333083910739	-0.313333083910739	-0.313333083910739	-0.313333083910739	-0.313333083910739	-0.313333083910739	-0.313333083910739	-0.313333083910739	-0.313333083910739	-0.313333083910739	-0.313333083910739	-0.313333083910739	-0.313333083910739	-0.313333083910739	-0.313333083910739	-0.313333083910739	-0.313333083910739	-0.313333083910739	-0.313333083910739	-0.313333083910739
-1.46946313073116	-1.46946313073116	-1.46946313073116	-1.46946313073116	-1.46946313073116	-1.46946313073116	-1.46946313073116	-1.46946313073116	-1.46946313073116	-1.46946313073116	-1.46946313073116	-1.46946313073116	-1.46946313073116	-1.46946313073116	-1.46946313073116	-1.46946313073116	-1.46946313073116	-1.46946313073116	-1.46946313073116	-1.46946313073116	-1.46946313073116	-1.46946313073116	-1.46946313073116	-1.46946313073116	-1.46946313073116	-1.46946313073116	-1.46946313073116	-1.46946313073116	-1.46946313073116	-1.46946313073116	-1.46946313073116	-1.46946313073116
-2.26206763116505	-2.26206763116505	-2.26206763116505	-2.26206763116505	-2.26206763116505	-2.26206763116505	-2.26206763116505	-2.26206763116505	-2.26206763116505	-2.26206763116505	-2.26206763116505	-2.26206763116505	-2.26206763116505	-2.26206763116505	-2.26206763116505	-2.26206763116505	-2.26206763116505	-2.26206763116505	-2.26206763116505	-2.26206763116505	-2.26206763116505	-2.26206763116505	-2.26206763116505	-2.26206763116505	-2.26206763116505	-2.26206763116505	-2.26206763116505	-2.26206763116505	-2.26206763116505	-2.26206763116505	-2.26206763116505	-2.26206763116505
-2.49506682107068	-2.49506682107068	-2.49506682107068	-2.49506682107068	-2.49506682107068	-2.49506682107068	-2.49506682107068	-2.49506682107068	-2.49506682107068	-2.49506682107068	-2.49506682107068	-2.49506682107068	-2.49506682107068	-2.49506682107068	-2.49506682107068	-2.49506682107068	-2.49506682107068	-2.49506682107068	-2.49506682107068	-2.49506682107068	-2.49506682107068	-2.49506682107068	-2.49506682107068	-2.49506682107068	-2.49506682107068	-2.49506682107068	-2.49506682107068	-2.49506682107068	-2.49506682107068	-2.49506682107068	-2.49506682107068	-2.49506682107068
-2.11081981375505	-2.11081981375505	-2.11081981375505	-2.11081981375505	-2.11081981375505	-2.11081981375505	-2.11081981375505	-2.11081981375505	-2.11081981375505	-2.11081981375505	-2.11081981375505	-2.11081981375505	-2.11081981375505	-2.11081981375505	-2.11081981375505	-2.11081981375505	-2.11081981375505	-2.11081981375505	-2.11081981375505	-2.11081981375505	-2.11081981375505	-2.11081981375505	-2.11081981375505	-2.11081981375505	-2.11081981375505	-2.11081981375505	-2.11081981375505	-2.11081981375505	-2.11081981375505	-2.11081981375505	-2.11081981375505	-2.11081981375505
-1.20438418525431	-1.20438418525431	-1.20438418525431	-1.20438418525431	-1.20438418525431	-1.20438418525431	-1.20438418525431	-1.20438418525431	-1.20438418525431	-1.20438418525431	-1.20438418525431	-1.20438418525431	-1.20438418525431	-1.20438418525431	-1.20438418525431	-1.20438418525431	-1.20438418525431	-1.20438418525431	-1.20438418525431	-1.20438418525431	-1.20438418525431	-1.20438418525431	-1.20438418525431	-1.20438418525431	-1.20438418525431	-1.20438418525431	-1.20438418525431	-1.20438418525431	-1.20438418525431	-1.20438418525431	-1.20438418525431	-1.20438418525431
-2.93977129859024E-14	-2.93977129859024E-14	-2.93977129859024E-14	-2.93977129859024E-14	-2.93977129859024E-14	-2.93977129859024E-14	-2.93977129859024E-14	-2.93977129859024E-14	-2.93977129859024E-14	-2.93977129859024E-14	-2.93977129859024E-14	-2.93977129859024E-14	-2.93977129859024E-14	-2.93977129859024E-14	-2.93977129859024E-14	-2.93977129859024E-14	-2.93977129859024E-14	-2.93977129859024E-14	-2.93977129859024E-14	-2.93977129859024E-14	-2.93977129859024E-14	-2.93977129859024E-14	-2.93977129859024E-14	-2.93977129859024E-14	-2.93977129859024E-14	-2.93977129859024E-14	-2.93977129859024E-14	-2.93977129859024E-14	-2.93977129859024E-14	-2.93977129859024E-14	-2.93977129859024E-14	-2.93977129859024E-14
1.20438418525426	1.20438418525426	1.20438418525426	1.20438418525426	1.20438418525426	1.20438418525426	1.20438418525426	1.20438418525426	1.20438418525426	1.20438418525426	1.20438418525426	1.20438418525426	1.20438418525426	1.20438418525426	1.20438418525426	1.20438418525426	1.20438418525426	1.20438418525426	1.20438418525426	1.20438418525426	1.20438418525426	1.20438418525426	1.20438418525426	1.20438418525426	1.20438418525426	1.20438418525426	1.20438418525426	1.20438418525426	1.20438418525426	1.20438418525426	1.20438418525426	1.20438418525426
2.11081981375503	2.11081981375503	2.11081981375503	2.11081981375503	2.11081981375503	2.11081981375503	2.11081981375503	2.11081981375503	2.11081981375503	2.11081981375503	2.11081981375503	2.11081981375503	2.11081981375503	2.11081981375503	2.11081981375503	2.11081981375503	2.11081981375503	2.11081981375503	2.11081981375503	2.11081981375503	2.11081981375503	2.11081981375503	2.11081981375503	2.11081981375503	2.11081981375503	2.11081981375503	2.11081981375503	2.11081981375503	2.11081981375503	2.11081981375503	2.11081981375503	2.11081981375503
2.49506682107068	2.49506682107068	2.49506682107068	2.49506682107068	2.49506682107068	2.49506682107068	2.49506682107068	2.49506682107068	2.49506682107068	2.49506682107068	2.49506682107068	2.49506682107068	2.49506682107068	2.49506682107068	2.49506682107068	2.49506682107068	2.49506682107068	2.49506682107068	2.49506682107068	2.49506682107068	2.49506682107068	2.49506682107068	2.49506682107068	2.49506682107068	2.49506682107068	2.49506682107068	2.49506682107068	2.49506682107068	2.49506682107068	2.49506682107068	2.49506682107068	2.49506682107068
2.26206763116506	2.26206763116506	2.26206763116506	2.26206763116506	2.26206763116506	2.26206763116506	2.26206763116506	2.26206763116506	2.26206763116506	2.26206763116506	2.26206763116506	2.26206763116506	2.26206763116506	2.26206763116506	2.26206763116506	2.26206763116506	2.26206763116506	2.26206763116506	2.26206763116506	2.26206763116506	2.26206763116506	2.26206763116506	2.26206763116506	2.26206763116506	2.26206763116506	2.26206763116506	2.26206763116506	2.26206763116506	2.26206763116506	2.26206763116506	2.26206763116506	2.26206763116506
1.46946313073118	1.46946313073118	1.46946313073118	1.46946313073118	1.46946313073118	1.46946313073118	1.46946313073118	1.46946313073118	1.46946313073118	1.46946313073118	1.46946313073118	1.46946313073118	1.46946313073118	1.46946313073118	1.46946313073118	1.46946313073118	1.46946313073118	1.46946313073118	1.46946313073118	1.46946313073118	1.46946313073118	1.46946313073118	1.46946313073118	1.46946313073118	1.46946313073118	1.46946313073118	1.46946313073118	1.46946313073118	1.46946313073118	1.46946313073118	1.46946313073118	1.46946313073118
0.313333083910762	0.313333083910762	0.313333083910762	0.313333083910762	0.313333083910762	0.313333083910762	0.313333083910762	0.313333083910762	0.313333083910762	0.313333083910762	0.313333083910762	0.313333083910762	0.313333083910762	0.313333083910762	0.313333083910762	0.313333083910762	0.313333083910762	0.313333083910762	0.313333083910762	0.313333083910762	0.313333083910762	0.313333083910762	0.313333083910762	0.313333083910762	0.313333083910762	0.313333083910762	0.313333083910762	0.313333083910762	0.313333083910762	0.313333083910762	0.313333083910762	0.313333083910762
-0.92031138171172	-0.92031138171172	-0.92031138171172	-0.92031138171172	-0.92031138171172	-0.92031138171172	-0.92031138171172	-0.92031138171172	-0.92031138171172	-0.92031138171172	-0.92031138171172	-0.92031138171172	-0.92031138171172	-0.92031138171172	-0.92031138171172	-0.92031138171172	-0.92031138171172	-0.92031138171172	-0.92031138171172	-0.92031138171172	-0.92031138171172	-0.92031138171172	-0.92031138171172	-0.92031138171172	-0.92031138171172	-0.92031138171172	-0.92031138171172	-0.92031138171172	-0.92031138171172	-0.92031138171172	-0.92031138171172	-0.92031138171172
-1.92628310693949	-1.92628310693949	-1.92628310693949	-1.92628310693949	-1.92628310693949	-1.92628310693949	-1.92628310693949	-1.92628310693949	-1.92628310693949	-1.92628310693949	-1.92628310693949	-1.92628310693949	-1.92628310693949	-1.92628310693949	-1.92628310693949	-1.92628310693949	-1.92628310693949	-1.92628310693949	-1.92628310693949	-1.92628310693949	-1.92628310693949	-1.92628310693949	-1.92628310693949	-1.92628310693949	-1.92628310693949	-1.92628310693949	-1.92628310693949	-1.92628310693949	-1.92628310693949	-1.92628310693949	-1.92628310693949	-1.92628310693949
-2.45571812682172	-2.45571812682172	-2.45571812682172	-2.45571812682172	-2.45571812682172	-2.45571812682172	-2.45571812682172	-2.45571812682172	-2.45571812682172	-2.45571812682172	-2.45571812682172	-2.45571812682172	-2.45571812682172	-2.45571812682172	-2.45571812682172	-2.45571812682172	-2.45571812682172	-2.45571812682172	-2.45571812682172	-2.45571812682172	-2.45571812682172	-2.45571812682172	-2.45571812682172	-2.45571812682172	-2.45571812682172	-2.45571812682172	-2.45571812682172	-2.45571812682172	-2.45571812682172	-2.45571812682172	-2.45571812682172	-2.45571812682172
-2.37764129073788	-2.37764129073788	-2.37764129073788	-2.37764129073788	-2.37764129073788	-2.37764129073788	-2.37764129073788	-2.37764129073788	-2.37764129073788	-2.37764129073788	-2.37764129073788	-2.37764129073788	-2.37764129073788	-2.37764129073788	-2.37764129073788	-2.37764129073788	-2.37764129073788	-2.37764129073788	-2.37764129073788	-2.37764129073788	-2.37764129073788	-2.37764129073788	-2.37764129073788	-2.37764129073788	-2.37764129073788	-2.37764129073788	-2.37764129073788	-2.37764129073788	-2.37764129073788	-2.37764129073788	-2.37764129073788	-2.37764129073788
-1.71136776482172	-1.71136776482172	-1.71136776482172	-1.71136776482172	-1.71136776482172	-1.71136776482172	-1.71136776482172	-1.71136776482172	-1.71136776482172	-1.71136776482172	-1.71136776482172	-1.71136776482172	-1.71136776482172	-1.71136776482172	-1.71136776482172	-1.71136776482172	-1.71136776482172	-1.71136776482172	-1.71136776482172	-1.71136776482172	-1.71136776482172	-1.71136776482172	-1.71136776482172	-1.71136776482172	-1.71136776482172	-1.71136776482172	-1.71136776482172	-1.71136776482172	-1.71136776482172	-1.71136776482172	-1.71136776482172	-1.71136776482172
-0.621724717912145	-0.621724717912145	-0.621724717912145	-0.621724717912145	-0.621724717912145	-0.621724717912145	-0.621724717912145	-0.621724717912145	-0.621724717912145	-0.621724717912145	-0.621724717912145	-0.621724717912145	-0.621724717912145	-0.621724717912145	-0.621724717912145	-0.621724717912145	-0.621724717912145	-0.621724717912145	-0.621724717912145	-0.621724717912145	-0.621724717912145	-0.621724717912145	-0.621724717912145	-0.621724717912145	-0.621724717912145	-0.621724717912145	-0.621724717912145	-0.621724717912145	-0.621724717912145	-0.621724717912145	-0.621724717912145	-0.621724717912145
0.621724717912156	0.621724717912156	0.621724717912156	0.621724717912156	0.621724717912156	0.621724717912156	0.621724717912156	0.621724717912156	0.621724717912156	0.621724717912156	0.621724717912156	0.621724717912156	0.621724717912156	0.621724717912156	0.621724717912156	0.621724717912156	0.621724717912156	0.621724717912156	0.621724717912156	0.621724717912156	0.621724717912156	0.621724717912156	0.621724717912156	0.621724717912156	0.621724717912156	0.621724717912156	0.621724717912156	0.621724717912156	0.621724717912156	0.621724717912156	0.621724717912156	0.621724717912156
1.71136776482173	1.71136776482173	1.71136776482173	1.71136776482173	1.71136776482173	1.71136776482173	1.71136776482173	1.71136776482173	1.71136776482173	1.71136776482173	1.71136776482173	1.71136776482173	1.71136776482173	1.71136776482173	1.71136776482173	1.71136776482173	1.71136776482173	1.71136776482173	1.71136776482173	1.71136776482173	1.71136776482173	1.71136776482173	1.71136776482173	1.71136776482173	1.71136776482173	1.71136776482173	1.71136776482173	1.71136776482173	1.71136776482173	1.71136776482173	1.71136776482173	1.71136776482173
2.37764129073789	2.37764129073789	2.37764129073789	2.37764129073789	2.37764129073789	2.37764129073789	2.37764129073789	2.37764129073789	2.37764129073789	2.37764129073789	2.37764129073789	2.37764129073789	2.37764129073789	2.37764129073789	2.37764129073789	2.37764129073789	2.37764129073789	2.37764129073789	2.37764129073789	2.37764129073789	2.37764129073789	2.37764129073789	2.37764129073789	2.37764129073789	2.37764129073789	2.37764129073789	2.37764129073789	2.37764129073789	2.37764129073789	2.37764129073789	2.37764129073789	2.37764129073789
2.45571812682172	2.45571812682172	2.45571812682172	2.45571812682172	2.45571812682172	2.45571812682172	2.45571812682172	2.45571812682172	2.45571812682172	2.45571812682172	2.45571812682172	2.45571812682172	2.45571812682172	2.45571812682172	2.45571812682172	2.45571812682172	2.45571812682172	2.45571812682172	2.45571812682172	2.45571812682172	2.45571812682172	2.45571812682172	2.45571812682172	2.45571812682172	2.45571812682172	2.45571812682172	2.45571812682172	2.45571812682172	2.45571812682172	2.45571812682172	2.45571812682172	2.45571812682172
1.92628310693948	1.92628310693948	1.92628310693948	1.92628310693948	1.92628310693948	1.92628310693948	1.92628310693948	1.92628310693948	1.92628310693948	1.92628310693948	1.92628310693948	1.92628310693948	1.92628310693948	1.92628310693948	1.92628310693948	1.92628310693948	1.92628310693948	1.92628310693948	1.92628310693948	1.92628310693948	1.92628310693948	1.92628310693948	1.92628310693948	1.92628310693948	1.92628310693948	1.92628310693948	1.92628310693948	1.92628310693948	1.92628310693948	1.92628310693948	1.92628310693948	1.92628310693948
0.92031138171171	0.92031138171171	0.92031138171171	0.92031138171171	0.92031138171171	0.92031138171171	0.92031138171171	0.92031138171171	0.92031138171171	0.92031138171171	0.92031138171171	0.92031138171171	0.92031138171171	0.92031138171171	0.92031138171171	0.92031138171171	0.92031138171171	0.92031138171171	0.92031138171171	0.92031138171171	0.92031138171171	0.92031138171171	0.92031138171171	0.92031138171171	0.92031138171171	0.92031138171171	0.92031138171171	0.92031138171171	0.92031138171171	0.92031138171171	0.92031138171171	0.92031138171171
-0.313333083910738	-0.313333083910738	-0.313333083910738	-0.313333083910738	-0.313333083910738	-0.313333083910738	-0.313333083910738	-0.313333083910738	-0.313333083910738	-0.313333083910738	-0.313333083910738	-0.313333083910738	-0.313333083910738	-0.313333083910738	-0.313333083910738	-0.313333083910738	-0.313333083910738	-0.313333083910738	-0.313333083910738	-0.313333083910738	-0.313333083910738	-0.313333083910738	-0.313333083910738	-0.313333083910738	-0.313333083910738	-0.313333083910738	-0.313333083910738	-0.313333083910738	-0.313333083910738	-0.313333083910738	-0.313333083910738	-0.313333083910738
-1.46946313073116	-1.46946313073116	-1.46946313073116	-1.46946313073116	-1.46946313073116	-1.46946313073116	-1.46946313073116	-1.46946313073116	-1.46946313073116	-1.46946313073116	-1.46946313073116	-1.46946313073116	-1.46946313073116	-1.46946313073116	-1.46946313073116	-1.46946313073116	-1.46946313073116	-1.46946313073116	-1.46946313073116	-1.46946313073116	-1.46946313073116	-1.46946313073116	-1.46946313073116	-1.46946313073116	-1.46946313073116	-1.46946313073116	-1.46946313073116	-1.46946313073116	-1.46946313073116	-1.46946313073116	-1.46946313073116	-1.46946313073116
-2.26206763116503	-2.26206763116503	-2.26206763116503	-2.26206763116503	-2.26206763116503	-2.26206763116503	-2.26206763116503	-2.26206763116503	-2.26206763116503	-2.26206763116503	-2.26206763116503	-2.26206763116503	-2.26206763116503	-2.26206763116503	-2.26206763116503	-2.26206763116503	-2.26206763116503	-2.26206763116503	-2.26206763116503	-2.26206763116503	-2.26206763116503	-2.26206763116503	-2.26206763116503	-2.26206763116503	-2.26206763116503	-2.26206763116503	-2.26206763116503	-2.26206763116503	-2.26206763116503	-2.26206763116503	-2.26206763116503	-2.26206763116503
-2.49506682107068	-2.49506682107068	-2.49506682107068	-2.49506682107068	-2.49506682107068	-2.49506682107068	-2.49506682107068	-2.49506682107068	-2.49506682107068	-2.49506682107068	-2.49506682107068	-2.49506682107068	-2.49506682107068	-2.49506682107068	-2.49506682107068	-2.49506682107068	-2.49506682107068	-2.49506682107068	-2.49506682107068	-2.49506682107068	-2.49506682107068	-2.49506682107068	-2.49506682107068	-2.49506682107068	-2.49506682107068	-2.49506682107068	-2.49506682107068	-2.49506682107068	-2.49506682107068	-2.49506682107068	-2.49506682107068	-2.49506682107068
-2.11081981375503	-2.11081981375503	-2.11081981375503	-2.11081981375503	-2.11081981375503	-2.11081981375503	-2.11081981375503	-2.11081981375503	-2.11081981375503	-2.11081981375503	-2.11081981375503	-2.11081981375503	-2.11081981375503	-2.11081981375503	-2.11081981375503	-2.11081981375503	-2.11081981375503	-2.11081981375503	-2.11081981375503	-2.11081981375503	-2.11081981375503	-2.11081981375503	-2.11081981375503	-2.11081981375503	-2.11081981375503	-2.11081981375503	-2.11081981375503	-2.11081981375503	-2.11081981375503	-2.11081981375503	-2.11081981375503	-2.11081981375503
-1.20438418525428	-1.20438418525428	-1.20438418525428	-1.20438418525428	-1.20438418525428	-1.20438418525428	-1.20438418525428	-1.20438418525428	-1.20438418525428	-1.20438418525428	-1.20438418525428	-1.20438418525428	-1.20438418525428	-1.20438418525428	-1.20438418525428	-1.20438418525428	-1.20438418525428	-1.20438418525428	-1.20438418525428	-1.20438418525428	-1.20438418525428	-1.20438418525428	-1.20438418525428	-1.20438418525428	-1.20438418525428	-1.20438418525428	-1.20438418525428	-1.20438418525428	-1.20438418525428	-1.20438418525428	-1.20438418525428	-1.20438418525428
4.9047770029553E-15	4.9047770029553E-15	4.9047770029553E-15	4.9047770029553E-15	4.9047770029553E-15	4.9047770029553E-15	4.9047770029553E-15	4.9047770029553E-15	4.9047770029553E-15	4.9047770029553E-15	4.9047770029553E-15	4.9047770029553E-15	4.9047770029553E-15	4.9047770029553E-15	4.9047770029553E-15	4.9047770029553E-15	4.9047770029553E-15	4.9047770029553E-15	4.9047770029553E-15	4.9047770029553E-15	4.9047770029553E-15	4.9047770029553E-15	4.9047770029553E-15	4.9047770029553E-15	4.9047770029553E-15	4.9047770029553E-15	4.9047770029553E-15	4.9047770029553E-15	4.9047770029553E-15	4.9047770029553E-15	4.9047770029553E-15	4.9047770029553E-15
1.20438418525429	1.20438418525429	1.20438418525429	1.20438418525429	1.20438418525429	1.20438418525429	1.20438418525429	1.20438418525429	1.20438418525429	1.20438418525429	1.20438418525429	1.20438418525429	1.20438418525429	1.20438418525429	1.20438418525429	1.20438418525429	1.20438418525429	1.20438418525429	1.20438418525429	1.20438418525429	1.20438418525429	1.20438418525429	1.20438418525429	1.20438418525429	1.20438418525429	1.20438418525429	1.20438418525429	1.20438418525429	1.20438418525429	1.20438418525429	1.20438418525429	1.20438418525429
2.11081981375503	2.11081981375503	2.11081981375503	2.11081981375503	2.11081981375503	2.11081981375503	2.11081981375503	2.11081981375503	2.11081981375503	2.11081981375503	2.11081981375503	2.11081981375503	2.11081981375503	2.11081981375503	2.11081981375503	2.11081981375503	2.11081981375503	2.11081981375503	2.11081981375503	2.11081981375503	2.11081981375503	2.11081981375503	2.11081981375503	2.11081981375503	2.11081981375503	2.11081981375503	2.11081981375503	2.11081981375503	2.11081981375503	2.11081981375503	2.11081981375503	2.11081981375503
2.49506682107068	2.49506682107068	2.49506682107068	2.49506682107068	2.49506682107068	2.49506682107068	2.49506682107068	2.49506682107068	2.49506682107068	2.49506682107068	2.49506682107068	2.49506682107068	2.49506682107068	2.49506682107068	2.49506682107068	2.49506682107068	2.49506682107068	2.49506682107068	2.49506682107068	2.49506682107068	2.49506682107068	2.49506682107068	2.49506682107068	2.49506682107068	2.49506682107068	2.49506682107068	2.49506682107068	2.49506682107068	2.49506682107068	2.49506682107068	2.49506682107068	2.49506682107068
2.26206763116506	2.26206763116506	2.26206763116506	2.26206763116506	2.26206763116506	2.26206763116506	2.26206763116506	2.26206763116506	2.26206763116506	2.26206763116506	2.26206763116506	2.26206763116506	2.26206763116506	2.26206763116506	2.26206763116506	2.26206763116506	2.26206763116506	2.26206763116506	2.26206763116506	2.26206763116506	2.26206763116506	2.26206763116506	2.26206763116506	2.26206763116506	2.26206763116506	2.26206763116506	2.26206763116506	2.26206763116506	2.26206763116506	2.26206763116506	2.26206763116506	2.26206763116506
1.46946313073121	1.46946313073121	1.46946313073121	1.46946313073121	1.46946313073121	1.46946313073121	1.46946313073121	1.46946313073121	1.46946313073121	1.46946313073121	1.46946313073121	1.46946313073121	1.46946313073121	1.46946313073121	1.46946313073121	1.46946313073121	1.46946313073121	1.46946313073121	1.46946313073121	1.46946313073121	1.46946313073121	1.46946313073121	1.46946313073121	1.46946313073121	1.46946313073121	1.46946313073121	1.46946313073121	1.46946313073121	1.46946313073121	1.46946313073121	1.46946313073121	1.46946313073121
0.313333083910798	0.313333083910798	0.313333083910798	0.313333083910798	0.313333083910798	0.313333083910798	0.313333083910798	0.313333083910798	0.313333083910798	0.313333083910798	0.313333083910798	0.313333083910798	0.313333083910798	0.313333083910798	0.313333083910798	0.313333083910798	0.313333083910798	0.313333083910798	0.313333083910798	0.313333083910798	0.313333083910798	0.313333083910798	0.313333083910798	0.313333083910798	0.313333083910798	0.313333083910798	0.313333083910798	0.313333083910798	0.313333083910798	0.313333083910798	0.313333083910798	0.313333083910798
-0.920311381711653	-0.920311381711653	-0.920311381711653	-0.920311381711653	-0.920311381711653	-0.920311381711653	-0.920311381711653	-0.920311381711653	-0.920311381711653	-0.920311381711653	-0.920311381711653	-0.920311381711653	-0.920311381711653	-0.920311381711653	-0.920311381711653	-0.920311381711653	-0.920311381711653	-0.920311381711653	-0.920311381711653	-0.920311381711653	-0.920311381711653	-0.920311381711653	-0.920311381711653	-0.920311381711653	-0.920311381711653	-0.920311381711653	-0.920311381711653	-0.920311381711653	-0.920311381711653	-0.920311381711653	-0.920311381711653	-0.920311381711653
-1.92628310693949	-1.92628310693949	-1.92628310693949	-1.92628310693949	-1.92628310693949	-1.92628310693949	-1.92628310693949	-1.92628310693949	-1.92628310693949	-1.92628310693949	-1.92628310693949	-1.92628310693949	-1.92628310693949	-1.92628310693949	-1.92628310693949	-1.92628310693949	-1.92628310693949	-1.92628310693949	-1.92628310693949	-1.92628310693949	-1.92628310693949	-1.92628310693949	-1.92628310693949	-1.92628310693949	-1.92628310693949	-1.92628310693949	-1.92628310693949	-1.92628310693949	-1.92628310693949	-1.92628310693949	-1.92628310693949	-1.92628310693949
-2.45571812682172	-2.45571812682172	-2.45571812682172	-2.45571812682172	-2.45571812682172	-2.45571812682172	-2.45571812682172	-2.45571812682172	-2.45571812682172	-2.45571812682172	-2.45571812682172	-2.45571812682172	-2.45571812682172	-2.45571812682172	-2.45571812682172	-2.45571812682172	-2.45571812682172	-2.45571812682172	-2.45571812682172	-2.45571812682172	-2.45571812682172	-2.45571812682172	-2.45571812682172	-2.45571812682172	-2.45571812682172	-2.45571812682172	-2.45571812682172	-2.45571812682172	-2.45571812682172	-2.45571812682172	-2.45571812682172	-2.45571812682172
-2.37764129073788	-2.37764129073788	-2.37764129073788	-2.37764129073788	-2.37764129073788	-2.37764129073788	-2.37764129073788	-2.37764129073788	-2.37764129073788	-2.37764129073788	-2.37764129073788	-2.37764129073788	-2.37764129073788	-2.37764129073788	-2.37764129073788	-2.37764129073788	-2.37764129073788	-2.37764129073788	-2.37764129073788	-2.37764129073788	-2.37764129073788	-2.37764129073788	-2.37764129073788	-2.37764129073788	-2.37764129073788	-2.37764129073788	-2.37764129073788	-2.37764129073788	-2.37764129073788	-2.37764129073788	-2.37764129073788	-2.37764129073788
-1.71136776482172	-1.71136776482172	-1.71136776482172	-1.71136776482172	-1.71136776482172	-1.71136776482172	-1.71136776482172	-1.71136776482172	-1.71136776482172	-1.71136776482172	-1.71136776482172	-1.71136776482172	-1.71136776482172	-1.71136776482172	-1.71136776482172	-1.71136776482172	-1.71136776482172	-1.71136776482172	-1.71136776482172	-1.71136776482172	-1.71136776482172	-1.71136776482172	-1.71136776482172	-1.71136776482172	-1.71136776482172	-1.71136776482172	-1.71136776482172	-1.71136776482172	-1.71136776482172	-1.71136776482172	-1.71136776482172	-1.71136776482172
-0.621724717912147	-0.621724717912147	-0.621724717912147	-0.621724717912147	-0.621724717912147	-0.621724717912147	-0.621724717912147	-0.621724717912147	-0.621724717912147	-0.621724717912147	-0.621724717912147	-0.621724717912147	-0.621724717912147	-0.621724717912147	-0.621724717912147	-0.621724717912147	-0.621724717912147	-0.621724717912147	-0.621724717912147	-0.621724717912147	-0.621724717912147	-0.621724717912147	-0.621724717912147	-0.621724717912147	-0.621724717912147	-0.621724717912147	-0.621724717912147	-0.621724717912147	-0.621724717912147	-0.621724717912147	-0.621724717912147	-0.621724717912147
0.62172471791212	0.62172471791212	0.62172471791212	0.62172471791212	0.62172471791212	0.62172471791212	0.62172471791212	0.62172471791212	0.62172471791212	0.62172471791212	0.62172471791212	0.62172471791212	0.62172471791212	0.62172471791212	0.62172471791212	0.62172471791212	0.62172471791212	0.62172471791212	0.62172471791212	0.62172471791212	0.62172471791212	0.62172471791212	0.62172471791212	0.62172471791212	0.62172471791212	0.62172471791212	0.62172471791212	0.62172471791212	0.62172471791212	0.62172471791212	0.62172471791212	0.62172471791212
1.7113677648217	1.7113677648217	1.7113677648217	1.7113677648217	1.7113677648217	1.7113677648217	1.7113677648217	1.7113677648217	1.7113677648217	1.7113677648217	1.7113677648217	1.7113677648217	1.7113677648217	1.7113677648217	1.7113677648217	1.7113677648217	1.7113677648217	1.7113677648217	1.7113677648217	1.7113677648217	1.7113677648217	1.7113677648217	1.7113677648217	1.7113677648217	1.7113677648217	1.7113677648217	1.7113677648217	1.7113677648217	1.7113677648217	1.7113677648217	1.7113677648217	1.7113677648217
2.3776412907379	2.3776412907379	2.3776412907379	2.3776412907379	2.3776412907379	2.3776412907379	2.3776412907379	2.3776412907379	2.3776412907379	2.3776412907379	2.3776412907379	2.3776412907379	2.3776412907379	2.3776412907379	2.3776412907379	2.3776412907379	2.3776412907379	2.3776412907379	2.3776412907379	2.3776412907379	2.3776412907379	2.3776412907379	2.3776412907379	2.3776412907379	2.3776412907379	2.3776412907379	2.3776412907379	2.3776412907379	2.3776412907379	2.3776412907379	2.3776412907379	2.3776412907379
2.45571812682172	2.45571812682172	2.45571812682172	2.45571812682172	2.45571812682172	2.45571812682172	2.45571812682172	2.45571812682172	2.45571812682172	2.45571812682172	2.45571812682172	2.45571812682172	2.45571812682172	2.45571812682172	2.45571812682172	2.45571812682172	2.45571812682172	2.45571812682172	2.45571812682172	2.45571812682172	2.45571812682172	2.45571812682172	2.45571812682172	2.45571812682172	2.45571812682172	2.45571812682172	2.45571812682172	2.45571812682172	2.45571812682172	2.45571812682172	2.45571812682172	2.45571812682172
1.92628310693946	1.92628310693946	1.92628310693946	1.92628310693946	1.92628310693946	1.92628310693946	1.92628310693946	1.92628310693946	1.92628310693946	1.92628310693946	1.92628310693946	1.92628310693946	1.92628310693946	1.92628310693946	1.92628310693946	1.92628310693946	1.92628310693946	1.92628310693946	1.92628310693946	1.92628310693946	1.92628310693946	1.92628310693946	1.92628310693946	1.92628310693946	1.92628310693946	1.92628310693946	1.92628310693946	1.92628310693946	1.92628310693946	1.92628310693946	1.92628310693946	1.92628310693946
0.920311381711678	0.920311381711678	0.920311381711678	0.920311381711678	0.920311381711678	0.920311381711678	0.920311381711678	0.920311381711678	0.920311381711678	0.920311381711678	0.920311381711678	0.920311381711678	0.920311381711678	0.920311381711678	0.920311381711678	0.920311381711678	0.920311381711678	0.920311381711678	0.920311381711678	0.920311381711678	0.920311381711678	0.920311381711678	0.920311381711678	0.920311381711678	0.920311381711678	0.920311381711678	0.920311381711678	0.920311381711678	0.920311381711678	0.920311381711678	0.920311381711678	0.920311381711678
-0.313333083910772	-0.313333083910772	-0.313333083910772	-0.313333083910772	-0.313333083910772	-0.313333083910772	-0.313333083910772	-0.313333083910772	-0.313333083910772	-0.313333083910772	-0.313333083910772	-0.313333083910772	-0.313333083910772	-0.313333083910772	-0.313333083910772	-0.313333083910772	-0.313333083910772	-0.313333083910772	-0.313333083910772	-0.313333083910772	-0.313333083910772	-0.313333083910772	-0.313333083910772	-0.313333083910772	-0.313333083910772	-0.313333083910772	-0.313333083910772	-0.313333083910772	-0.313333083910772	-0.313333083910772	-0.313333083910772	-0.313333083910772
-1.46946313073119	-1.46946313073119	-1.46946313073119	-1.46946313073119	-1.46946313073119	-1.46946313073119	-1.46946313073119	-1.46946313073119	-1.46946313073119	-1.46946313073119	-1.46946313073119	-1.46946313073119	-1.46946313073119	-1.46946313073119	-1.46946313073119	-1.46946313073119	-1.46946313073119	-1.46946313073119	-1.46946313073119	-1.46946313073119	-1.46946313073119	-1.46946313073119	-1.46946313073119	-1.46946313073119	-1.46946313073119	-1.46946313073119	-1.46946313073119	-1.46946313073119	-1.46946313073119	-1.46946313073119	-1.46946313073119	-1.46946313073119
-2.26206763116505	-2.26206763116505	-2.26206763116505	-2.26206763116505	-2.26206763116505	-2.26206763116505	-2.26206763116505	-2.26206763116505	-2.26206763116505	-2.26206763116505	-2.26206763116505	-2.26206763116505	-2.26206763116505	-2.26206763116505	-2.26206763116505	-2.26206763116505	-2.26206763116505	-2.26206763116505	-2.26206763116505	-2.26206763116505	-2.26206763116505	-2.26206763116505	-2.26206763116505	-2.26206763116505	-2.26206763116505	-2.26206763116505	-2.26206763116505	-2.26206763116505	-2.26206763116505	-2.26206763116505	-2.26206763116505	-2.26206763116505
-2.49506682107068	-2.49506682107068	-2.49506682107068	-2.49506682107068	-2.49506682107068	-2.49506682107068	-2.49506682107068	-2.49506682107068	-2.49506682107068	-2.49506682107068	-2.49506682107068	-2.49506682107068	-2.49506682107068	-2.49506682107068	-2.49506682107068	-2.49506682107068	-2.49506682107068	-2.49506682107068	-2.49506682107068	-2.49506682107068	-2.49506682107068	-2.49506682107068	-2.49506682107068	-2.49506682107068	-2.49506682107068	-2.49506682107068	-2.49506682107068	-2.49506682107068	-2.49506682107068	-2.49506682107068	-2.49506682107068	-2.49506682107068
-2.11081981375505	-2.11081981375505	-2.11081981375505	-2.11081981375505	-2.11081981375505	-2.11081981375505	-2.11081981375505	-2.11081981375505	-2.11081981375505	-2.11081981375505	-2.11081981375505	-2.11081981375505	-2.11081981375505	-2.11081981375505	-2.11081981375505	-2.11081981375505	-2.11081981375505	-2.11081981375505	-2.11081981375505	-2.11081981375505	-2.11081981375505	-2.11081981375505	-2.11081981375505	-2.11081981375505	-2.11081981375505	-2.11081981375505	-2.11081981375505	-2.11081981375505	-2.11081981375505	-2.11081981375505	-2.11081981375505	-2.11081981375505
-1.20438418525431	-1.20438418525431	-1.20438418525431	-1.20438418525431	-1.20438418525431	-1.20438418525431	-1.20438418525431	-1.20438418525431	-1.20438418525431	-1.20438418525431	-1.20438418525431	-1.20438418525431	-1.20438418525431	-1.20438418525431	-1.20438418525431	-1.20438418525431	-1.20438418525431	-1.20438418525431	-1.20438418525431	-1.20438418525431	-1.20438418525431	-1.20438418525431	-1.20438418525431	-1.20438418525431	-1.20438418525431	-1.20438418525431	-1.20438418525431	-1.20438418525431	-1.20438418525431	-1.20438418525431	-1.20438418525431	-1.20438418525431
-3.18470065841971E-14	-3.18470065841971E-14	-3.18470065841971E-14	-3.18470065841971E-14	-3.18470065841971E-14	-3.18470065841971E-14	-3.18470065841971E-14	-3.18470065841971E-14	-3.18470065841971E-14	-3.18470065841971E-14	-3.18470065841971E-14	-3.18470065841971E-14	-3.18470065841971E-14	-3.18470065841971E-14	-3.18470065841971E-14	-3.18470065841971E-14	-3.18470065841971E-14	-3.18470065841971E-14	-3.18470065841971E-14	-3.18470065841971E-14	-3.18470065841971E-14	-3.18470065841971E-14	-3.18470065841971E-14	-3.18470065841971E-14	-3.18470065841971E-14	-3.18470065841971E-14	-3.18470065841971E-14	-3.18470065841971E-14	-3.18470065841971E-14	-3.18470065841971E-14	-3.18470065841971E-14	-3.18470065841971E-14
1.20438418525425	1.20438418525425	1.20438418525425	1.20438418525425	1.20438418525425	1.20438418525425	1.20438418525425	1.20438418525425	1.20438418525425	1.20438418525425	1.20438418525425	1.20438418525425	1.20438418525425	1.20438418525425	1.20438418525425	1.20438418525425	1.20438418525425	1.20438418525425	1.20438418525425	1.20438418525425	1.20438418525425	1.20438418525425	1.20438418525425	1.20438418525425	1.20438418525425	1.20438418525425	1.20438418525425	1.20438418525425	1.20438418525425	1.20438418525425	1.20438418525425	1.20438418525425
2.11081981375501	2.11081981375501	2.11081981375501	2.11081981375501	2.11081981375501	2.11081981375501	2.11081981375501	2.11081981375501	2.11081981375501	2.11081981375501	2.11081981375501	2.11081981375501	2.11081981375501	2.11081981375501	2.11081981375501	2.11081981375501	2.11081981375501	2.11081981375501	2.11081981375501	2.11081981375501	2.11081981375501	2.11081981375501	2.11081981375501	2.11081981375501	2.11081981375501	2.11081981375501	2.11081981375501	2.11081981375501	2.11081981375501	2.11081981375501	2.11081981375501	2.11081981375501
2.49506682107068	2.49506682107068	2.49506682107068	2.49506682107068	2.49506682107068	2.49506682107068	2.49506682107068	2.49506682107068	2.49506682107068	2.49506682107068	2.49506682107068	2.49506682107068	2.49506682107068	2.49506682107068	2.49506682107068	2.49506682107068	2.49506682107068	2.49506682107068	2.49506682107068	2.49506682107068	2.49506682107068	2.49506682107068	2.49506682107068	2.49506682107068	2.49506682107068	2.49506682107068	2.49506682107068	2.49506682107068	2.49506682107068	2.49506682107068	2.49506682107068	2.49506682107068
2.26206763116504	2.26206763116504	2.26206763116504	2.26206763116504	2.26206763116504	2.26206763116504	2.26206763116504	2.26206763116504	2.26206763116504	2.26206763116504	2.26206763116504	2.26206763116504	2.26206763116504	2.26206763116504	2.26206763116504	2.26206763116504	2.26206763116504	2.26206763116504	2.26206763116504	2.26206763116504	2.26206763116504	2.26206763116504	2.26206763116504	2.26206763116504	2.26206763116504	2.26206763116504	2.26206763116504	2.26206763116504	2.26206763116504	2.26206763116504	2.26206763116504	2.26206763116504
1.46946313073118	1.46946313073118	1.46946313073118	1.46946313073118	1.46946313073118	1.46946313073118	1.46946313073118	1.46946313073118	1.46946313073118	1.46946313073118	1.46946313073118	1.46946313073118	1.46946313073118	1.46946313073118	1.46946313073118	1.46946313073118	1.46946313073118	1.46946313073118	1.46946313073118	1.46946313073118	1.46946313073118	1.46946313073118	1.46946313073118	1.46946313073118	1.46946313073118	1.46946313073118	1.46946313073118	1.46946313073118	1.46946313073118	1.46946313073118	1.46946313073118	1.46946313073118
0.313333083910764	0.313333083910764	0.313333083910764	0.313333083910764	0.313333083910764	0.313333083910764	0.313333083910764	0.313333083910764	0.313333083910764	0.313333083910764	0.313333083910764	0.313333083910764	0.313333083910764	0.313333083910764	0.313333083910764	0.313333083910764	0.313333083910764	0.313333083910764	0.313333083910764	0.313333083910764	0.313333083910764	0.313333083910764	0.313333083910764	0.313333083910764	0.313333083910764	0.313333083910764	0.313333083910764	0.313333083910764	0.313333083910764	0.313333083910764	0.313333083910764	0.313333083910764
-0.920311381711685	-0.920311381711685	-0.920311381711685	-0.920311381711685	-0.920311381711685	-0.920311381711685	-0.920311381711685	-0.920311381711685	-0.920311381711685	-0.920311381711685	-0.920311381711685	-0.920311381711685	-0.920311381711685	-0.920311381711685	-0.920311381711685	-0.920311381711685	-0.920311381711685	-0.920311381711685	-0.920311381711685	-0.920311381711685	-0.920311381711685	-0.920311381711685	-0.920311381711685	-0.920311381711685	-0.920311381711685	-0.920311381711685	-0.920311381711685	-0.920311381711685	-0.920311381711685	-0.920311381711685	-0.920311381711685	-0.920311381711685
-1.92628310693946	-1.92628310693946	-1.92628310693946	-1.92628310693946	-1.92628310693946	-1.92628310693946	-1.92628310693946	-1.92628310693946	-1.92628310693946	-1.92628310693946	-1.92628310693946	-1.92628310693946	-1.92628310693946	-1.92628310693946	-1.92628310693946	-1.92628310693946	-1.92628310693946	-1.92628310693946	-1.92628310693946	-1.92628310693946	-1.92628310693946	-1.92628310693946	-1.92628310693946	-1.92628310693946	-1.92628310693946	-1.92628310693946	-1.92628310693946	-1.92628310693946	-1.92628310693946	-1.92628310693946	-1.92628310693946	-1.92628310693946
-2.45571812682172	-2.45571812682172	-2.45571812682172	-2.45571812682172	-2.45571812682172	-2.45571812682172	-2.45571812682172	-2.45571812682172	-2.45571812682172	-2.45571812682172	-2.45571812682172	-2.45571812682172	-2.45571812682172	-2.45571812682172	-2.45571812682172	-2.45571812682172	-2.45571812682172	-2.45571812682172	-2.45571812682172	-2.45571812682172	-2.45571812682172	-2.45571812682172	-2.45571812682172	-2.45571812682172	-2.45571812682172	-2.45571812682172	-2.45571812682172	-2.45571812682172	-2.45571812682172	-2.45571812682172	-2.45571812682172	-2.45571812682172
-2.37764129073789	-2.37764129073789	-2.37764129073789	-2.37764129073789	-2.37764129073789	-2.37764129073789	-2.37764129073789	-2.37764129073789	-2.37764129073789	-2.37764129073789	-2.37764129073789	-2.37764129073789	-2.37764129073789	-2.37764129073789	-2.37764129073789	-2.37764129073789	-2.37764129073789	-2.37764129073789	-2.37764129073789	-2.37764129073789	-2.37764129073789	-2.37764129073789	-2.37764129073789	-2.37764129073789	-2.37764129073789	-2.37764129073789	-2.37764129073789	-2.37764129073789	-2.37764129073789	-2.37764129073789	-2.37764129073789	-2.37764129073789
-1.71136776482175	-1.71136776482175	-1.71136776482175	-1.71136776482175	-1.71136776482175	-1.71136776482175	-1.71136776482175	-1.71136776482175	-1.71136776482175	-1.71136776482175	-1.71136776482175	-1.71136776482175	-1.71136776482175	-1.71136776482175	-1.71136776482175	-1.71136776482175	-1.71136776482175	-1.71136776482175	-1.71136776482175	-1.71136776482175	-1.71136776482175	-1.71136776482175	-1.71136776482175	-1.71136776482175	-1.71136776482175	-1.71136776482175	-1.71136776482175	-1.71136776482175	-1.71136776482175	-1.71136776482175	-1.71136776482175	-1.71136776482175
-0.621724717912113	-0.621724717912113	-0.621724717912113	-0.621724717912113	-0.621724717912113	-0.621724717912113	-0.621724717912113	-0.621724717912113	-0.621724717912113	-0.621724717912113	-0.621724717912113	-0.621724717912113	-0.621724717912113	-0.621724717912113	-0.621724717912113	-0.621724717912113	-0.621724717912113	-0.621724717912113	-0.621724717912113	-0.621724717912113	-0.621724717912113	-0.621724717912113	-0.621724717912113	-0.621724717912113	-0.621724717912113	-0.621724717912113	-0.621724717912113	-0.621724717912113	-0.621724717912113	-0.621724717912113	-0.621724717912113	-0.621724717912113
0.621724717912154	0.621724717912154	0.621724717912154	0.621724717912154	0.621724717912154	0.621724717912154	0.621724717912154	0.621724717912154	0.621724717912154	0.621724717912154	0.621724717912154	0.621724717912154	0.621724717912154	0.621724717912154	0.621724717912154	0.621724717912154	0.621724717912154	0.621724717912154	0.621724717912154	0.621724717912154	0.621724717912154	0.621724717912154	0.621724717912154	0.621724717912154	0.621724717912154	0.621724717912154	0.621724717912154	0.621724717912154	0.621724717912154	0.621724717912154	0.621724717912154	0.621724717912154
1.71136776482173	1.71136776482173	1.71136776482173	1.71136776482173	1.71136776482173	1.71136776482173	1.71136776482173	1.71136776482173	1.71136776482173	1.71136776482173	1.71136776482173	1.71136776482173	1.71136776482173	1.71136776482173	1.71136776482173	1.71136776482173	1.71136776482173	1.71136776482173	1.71136776482173	1.71136776482173	1.71136776482173	1.71136776482173	1.71136776482173	1.71136776482173	1.71136776482173	1.71136776482173	1.71136776482173	1.71136776482173	1.71136776482173	1.71136776482173	1.71136776482173	1.71136776482173
2.37764129073788	2.37764129073788	2.37764129073788	2.37764129073788	2.37764129073788	2.37764129073788	2.37764129073788	2.37764129073788	2.37764129073788	2.37764129073788	2.37764129073788	2.37764129073788	2.37764129073788	2.37764129073788	2.37764129073788	2.37764129073788	2.37764129073788	2.37764129073788	2.37764129073788	2.37764129073788	2.37764129073788	2.37764129073788	2.37764129073788	2.37764129073788	2.37764129073788	2.37764129073788	2.37764129073788	2.37764129073788	2.37764129073788	2.37764129073788	2.37764129073788	2.37764129073788
2.45571812682172	2.45571812682172	2.45571812682172	2.45571812682172	2.45571812682172	2.45571812682172	2.45571812682172	2.45571812682172	2.45571812682172	2.45571812682172	2.45571812682172	2.45571812682172	2.45571812682172	2.45571812682172	2.45571812682172	2.45571812682172	2.45571812682172	2.45571812682172	2.45571812682172	2.45571812682172	2.45571812682172	2.45571812682172	2.45571812682172	2.45571812682172	2.45571812682172	2.45571812682172	2.45571812682172	2.45571812682172	2.45571812682172	2.45571812682172	2.45571812682172	2.45571812682172
1.92628310693948	1.92628310693948	1.92628310693948	1.92628310693948	1.92628310693948	1.92628310693948	1.92628310693948	1.92628310693948	1.92628310693948	1.92628310693948	1.92628310693948	1.92628310693948	1.92628310693948	1.92628310693948	1.92628310693948	1.92628310693948	1.92628310693948	1.92628310693948	1.92628310693948	1.92628310693948	1.92628310693948	1.92628310693948	1.92628310693948	1.92628310693948	1.92628310693948	1.92628310693948	1.92628310693948	1.92628310693948	1.92628310693948	1.92628310693948	1.92628310693948	1.92628310693948
0.920311381711712	0.920311381711712	0.920311381711712	0.920311381711712	0.920311381711712	0.920311381711712	0.920311381711712	0.920311381711712	0.920311381711712	0.920311381711712	0.920311381711712	0.920311381711712	0.920311381711712	0.920311381711712	0.920311381711712	0.920311381711712	0.920311381711712	0.920311381711712	0.920311381711712	0.920311381711712	0.920311381711712	0.920311381711712	0.920311381711712	0.920311381711712	0.920311381711712	0.920311381711712	0.920311381711712	0.920311381711712	0.920311381711712	0.920311381711712	0.920311381711712	0.920311381711712
-0.313333083910735	-0.313333083910735	-0.313333083910735	-0.313333083910735	-0.313333083910735	-0.313333083910735	-0.313333083910735	-0.313333083910735	-0.313333083910735	-0.313333083910735	-0.313333083910735	-0.313333083910735	-0.313333083910735	-0.313333083910735	-0.313333083910735	-0.313333083910735	-0.313333083910735	-0.313333083910735	-0.313333083910735	-0.313333083910735	-0.313333083910735	-0.313333083910735	-0.313333083910735	-0.313333083910735	-0.313333083910735	-0.313333083910735	-0.313333083910735	-0.313333083910735	-0.313333083910735	-0.313333083910735	-0.313333083910735	-0.313333083910735
-1.46946313073116	-1.46946313073116	-1.46946313073116	-1.46946313073116	-1.46946313073116	-1.46946313073116	-1.46946313073116	-1.46946313073116	-1.46946313073116	-1.46946313073116	-1.46946313073116	-1.46946313073116	-1.46946313073116	-1.46946313073116	-1.46946313073116	-1.46946313073116	-1.46946313073116	-1.46946313073116	-1.46946313073116	-1.46946313073116	-1.46946313073116	-1.46946313073116	-1.46946313073116	-1.46946313073116	-1.46946313073116	-1.46946313073116	-1.46946313073116	-1.46946313073116	-1.46946313073116	-1.46946313073116	-1.46946313073116	-1.46946313073116
-2.26206763116506	-2.26206763116506	-2.26206763116506	-2.26206763116506	-2.26206763116506	-2.26206763116506	-2.26206763116506	-2.26206763116506	-2.26206763116506	-2.26206763116506	-2.26206763116506	-2.26206763116506	-2.26206763116506	-2.26206763116506	-2.26206763116506	-2.26206763116506	-2.26206763116506	-2.26206763116506	-2.26206763116506	-2.26206763116506	-2.26206763116506	-2.26206763116506	-2.26206763116506	-2.26206763116506	-2.26206763116506	-2.26206763116506	-2.26206763116506	-2.26206763116506	-2.26206763116506	-2.26206763116506	-2.26206763116506	-2.26206763116506
-2.49506682107068	-2.49506682107068	-2.49506682107068	-2.49506682107068	-2.49506682107068	-2.49506682107068	-2.49506682107068	-2.49506682107068	-2.49506682107068	-2.49506682107068	-2.49506682107068	-2.49506682107068	-2.49506682107068	-2.49506682107068	-2.49506682107068	-2.49506682107068	-2.49506682107068	-2.49506682107068	-2.49506682107068	-2.49506682107068	-2.49506682107068	-2.49506682107068	-2.49506682107068	-2.49506682107068	-2.49506682107068	-2.49506682107068	-2.49506682107068	-2.49506682107068	-2.49506682107068	-2.49506682107068	-2.49506682107068	-2.49506682107068
-2.11081981375503	-2.11081981375503	-2.11081981375503	-2.11081981375503	-2.11081981375503	-2.11081981375503	-2.11081981375503	-2.11081981375503	-2.11081981375503	-2.11081981375503	-2.11081981375503	-2.11081981375503	-2.11081981375503	-2.11081981375503	-2.11081981375503	-2.11081981375503	-2.11081981375503	-2.11081981375503	-2.11081981375503	-2.11081981375503	-2.11081981375503	-2.11081981375503	-2.11081981375503	-2.11081981375503	-2.11081981375503	-2.11081981375503	-2.11081981375503	-2.11081981375503	-2.11081981375503	-2.11081981375503	-2.11081981375503	-2.11081981375503
-1.20438418525428	-1.20438418525428	-1.20438418525428	-1.20438418525428	-1.20438418525428	-1.20438418525428	-1.20438418525428	-1.20438418525428	-1.20438418525428	-1.20438418525428	-1.20438418525428	-1.20438418525428	-1.20438418525428	-1.20438418525428	-1.20438418525428	-1.20438418525428	-1.20438418525428	-1.20438418525428	-1.20438418525428	-1.20438418525428	-1.20438418525428	-1.20438418525428	-1.20438418525428	-1.20438418525428	-1.20438418525428	-1.20438418525428	-1.20438418525428	-1.20438418525428	-1.20438418525428	-1.20438418525428	-1.20438418525428	-1.20438418525428
2.45548340466059E-15	2.45548340466059E-15	2.45548340466059E-15	2.45548340466059E-15	2.45548340466059E-15	2.45548340466059E-15	2.45548340466059E-15	2.45548340466059E-15	2.45548340466059E-15	2.45548340466059E-15	2.45548340466059E-15	2.45548340466059E-15	2.45548340466059E-15	2.45548340466059E-15	2.45548340466059E-15	2.45548340466059E-15	2.45548340466059E-15	2.45548340466059E-15	2.45548340466059E-15	2.45548340466059E-15	2.45548340466059E-15	2.45548340466059E-15	2.45548340466059E-15	2.45548340466059E-15	2.45548340466059E-15	2.45548340466059E-15	2.45548340466059E-15	2.45548340466059E-15	2.45548340466059E-15	2.45548340466059E-15	2.45548340466059E-15	2.45548340466059E-15
1.20438418525428	1.20438418525428	1.20438418525428	1.20438418525428	1.20438418525428	1.20438418525428	1.20438418525428	1.20438418525428	1.20438418525428	1.20438418525428	1.20438418525428	1.20438418525428	1.20438418525428	1.20438418525428	1.20438418525428	1.20438418525428	1.20438418525428	1.20438418525428	1.20438418525428	1.20438418525428	1.20438418525428	1.20438418525428	1.20438418525428	1.20438418525428	1.20438418525428	1.20438418525428	1.20438418525428	1.20438418525428	1.20438418525428	1.20438418525428	1.20438418525428	1.20438418525428
2.11081981375503	2.11081981375503	2.11081981375503	2.11081981375503	2.11081981375503	2.11081981375503	2.11081981375503	2.11081981375503	2.11081981375503	2.11081981375503	2.11081981375503	2.11081981375503	2.11081981375503	2.11081981375503	2.11081981375503	2.11081981375503	2.11081981375503	2.11081981375503	2.11081981375503	2.11081981375503	2.11081981375503	2.11081981375503	2.11081981375503	2.11081981375503	2.11081981375503	2.11081981375503	2.11081981375503	2.11081981375503	2.11081981375503	2.11081981375503	2.11081981375503	2.11081981375503
2.49506682107068	2.49506682107068	2.49506682107068	2.49506682107068	2.49506682107068	2.49506682107068	2.49506682107068	2.49506682107068	2.49506682107068	2.49506682107068	2.49506682107068	2.49506682107068	2.49506682107068	2.49506682107068	2.49506682107068	2.49506682107068	2.49506682107068	2.49506682107068	2.49506682107068	2.49506682107068	2.49506682107068	2.49506682107068	2.49506682107068	2.49506682107068	2.49506682107068	2.49506682107068	2.49506682107068	2.49506682107068	2.49506682107068	2.49506682107068	2.49506682107068	2.49506682107068
2.26206763116506	2.26206763116506	2.26206763116506	2.26206763116506	2.26206763116506	2.26206763116506	2.26206763116506	2.26206763116506	2.26206763116506	2.26206763116506	2.26206763116506	2.26206763116506	2.26206763116506	2.26206763116506	2.26206763116506	2.26206763116506	2.26206763116506	2.26206763116506	2.26206763116506	2.26206763116506	2.26206763116506	2.26206763116506	2.26206763116506	2.26206763116506	2.26206763116506	2.26206763116506	2.26206763116506	2.26206763116506	2.26206763116506	2.26206763116506	2.26206763116506	2.26206763116506
1.46946313073121	1.46946313073121	1.46946313073121	1.46946313073121	1.46946313073121	1.46946313073121	1.46946313073121	1.46946313073121	1.46946313073121	1.46946313073121	1.46946313073121	1.46946313073121	1.46946313073121	1.46946313073121	1.46946313073121	1.46946313073121	1.46946313073121	1.46946313073121	1.46946313073121	1.46946313073121	1.46946313073121	1.46946313073121	1.46946313073121	1.46946313073121	1.46946313073121	1.46946313073121	1.46946313073121	1.46946313073121	1.46946313073121	1.46946313073121	1.46946313073121	1.46946313073121
0.313333083910801	0.313333083910801	0.313333083910801	0.313333083910801	0.313333083910801	0.313333083910801	0.313333083910801	0.313333083910801	0.313333083910801	0.313333083910801	0.313333083910801	0.313333083910801	0.313333083910801	0.313333083910801	0.313333083910801	0.313333083910801	0.313333083910801	0.313333083910801	0.313333083910801	0.313333083910801	0.313333083910801	0.313333083910801	0.313333083910801	0.313333083910801	0.313333083910801	0.313333083910801	0.313333083910801	0.313333083910801	0.313333083910801	0.313333083910801	0.313333083910801	0.313333083910801
-0.920311381711651	-0.920311381711651	-0.920311381711651	-0.920311381711651	-0.920311381711651	-0.920311381711651	-0.920311381711651	-0.920311381711651	-0.920311381711651	-0.920311381711651	-0.920311381711651	-0.920311381711651	-0.920311381711651	-0.920311381711651	-0.920311381711651	-0.920311381711651	-0.920311381711651	-0.920311381711651	-0.920311381711651	-0.920311381711651	-0.920311381711651	-0.920311381711651	-0.920311381711651	-0.920311381711651	-0.920311381711651	-0.920311381711651	-0.920311381711651	-0.920311381711651	-0.920311381711651	-0.920311381711651	-0.920311381711651	-0.920311381711651
-1.92628310693944	-1.92628310693944	-1.92628310693944	-1.92628310693944	-1.92628310693944	-1.92628310693944	-1.92628310693944	-1.92628310693944	-1.92628310693944	-1.92628310693944	-1.92628310693944	-1.92628310693944	-1.92628310693944	-1.92628310693944	-1.92628310693944	-1.92628310693944	-1.92628310693944	-1.92628310693944	-1.92628310693944	-1.92628310693944	-1.92628310693944	-1.92628310693944	-1.92628310693944	-1.92628310693944	-1.92628310693944	-1.92628310693944	-1.92628310693944	-1.92628310693944	-1.92628310693944	-1.92628310693944	-1.92628310693944	-1.92628310693944
-2.45571812682172	-2.45571812682172	-2.45571812682172	-2.45571812682172	-2.45571812682172	-2.45571812682172	-2.45571812682172	-2.45571812682172	-2.45571812682172	-2.45571812682172	-2.45571812682172	-2.45571812682172	-2.45571812682172	-2.45571812682172	-2.45571812682172	-2.45571812682172	-2.45571812682172	-2.45571812682172	-2.45571812682172	-2.45571812682172	-2.45571812682172	-2.45571812682172	-2.45571812682172	-2.45571812682172	-2.45571812682172	-2.45571812682172	-2.45571812682172	-2.45571812682172	-2.45571812682172	-2.45571812682172	-2.45571812682172	-2.45571812682172
-2.37764129073788	-2.37764129073788	-2.37764129073788	-2.37764129073788	-2.37764129073788	-2.37764129073788	-2.37764129073788	-2.37764129073788	-2.37764129073788	-2.37764129073788	-2.37764129073788	-2.37764129073788	-2.37764129073788	-2.37764129073788	-2.37764129073788	-2.37764129073788	-2.37764129073788	-2.37764129073788	-2.37764129073788	-2.37764129073788	-2.37764129073788	-2.37764129073788	-2.37764129073788	-2.37764129073788	-2.37764129073788	-2.37764129073788	-2.37764129073788	-2.37764129073788	-2.37764129073788	-2.37764129073788	-2.37764129073788	-2.37764129073788
-1.71136776482173	-1.71136776482173	-1.71136776482173	-1.71136776482173	-1.71136776482173	-1.71136776482173	-1.71136776482173	-1.71136776482173	-1.71136776482173	-1.71136776482173	-1.71136776482173	-1.71136776482173	-1.71136776482173	-1.71136776482173	-1.71136776482173	-1.71136776482173	-1.71136776482173	-1.71136776482173	-1.71136776482173	-1.71136776482173	-1.71136776482173	-1.71136776482173	-1.71136776482173	-1.71136776482173	-1.71136776482173	-1.71136776482173	-1.71136776482173	-1.71136776482173	-1.71136776482173	-1.71136776482173	-1.71136776482173	-1.71136776482173
-0.621724717912149	-0.621724717912149	-0.621724717912149	-0.621724717912149	-0.621724717912149	-0.621724717912149	-0.621724717912149	-0.621724717912149	-0.621724717912149	-0.621724717912149	-0.621724717912149	-0.621724717912149	-0.621724717912149	-0.621724717912149	-0.621724717912149	-0.621724717912149	-0.621724717912149	-0.621724717912149	-0.621724717912149	-0.621724717912149	-0.621724717912149	-0.621724717912149	-0.621724717912149	-0.621724717912149	-0.621724717912149	-0.621724717912149	-0.621724717912149	-0.621724717912149	-0.621724717912149	-0.621724717912149	-0.621724717912149	-0.621724717912149
0.621724717912118	0.621724717912118	0.621724717912118	0.621724717912118	0.621724717912118	0.621724717912118	0.621724717912118	0.621724717912118	0.621724717912118	0.621724717912118	0.621724717912118	0.621724717912118	0.621724717912118	0.621724717912118	0.621724717912118	0.621724717912118	0.621724717912118	0.621724717912118	0.621724717912118	0.621724717912118	0.621724717912118	0.621724717912118	0.621724717912118	0.621724717912118	0.621724717912118	0.621724717912118	0.621724717912118	0.621724717912118	0.621724717912118	0.621724717912118	0.621724717912118	0.621724717912118
1.7113677648217	1.7113677648217	1.7113677648217	1.7113677648217	1.7113677648217	1.7113677648217	1.7113677648217	1.7113677648217	1.7113677648217	1.7113677648217	1.7113677648217	1.7113677648217	1.7113677648217	1.7113677648217	1.7113677648217	1.7113677648217	1.7113677648217	1.7113677648217	1.7113677648217	1.7113677648217	1.7113677648217	1.7113677648217	1.7113677648217	1.7113677648217	1.7113677648217	1.7113677648217	1.7113677648217	1.7113677648217	1.7113677648217	1.7113677648217	1.7113677648217	1.7113677648217
2.3776412907379	2.3776412907379	2.3776412907379	2.3776412907379	2.3776412907379	2.3776412907379	2.3776412907379	2.3776412907379	2.3776412907379	2.3776412907379	2.3776412907379	2.3776412907379	2.3776412907379	2.3776412907379	2.3776412907379	2.3776412907379	2.3776412907379	2.3776412907379	2.3776412907379	2.3776412907379	2.3776412907379	2.3776412907379	2.3776412907379	2.3776412907379	2.3776412907379	2.3776412907379	2.3776412907379	2.3776412907379	2.3776412907379	2.3776412907379	2.3776412907379	2.3776412907379
2.45571812682172	2.45571812682172	2.45571812682172	2.45571812682172	2.45571812682172	2.45571812682172	2.45571812682172	2.45571812682172	2.45571812682172	2.45571812682172	2.45571812682172	2.45571812682172	2.45571812682172	2.45571812682172	2.45571812682172	2.45571812682172	2.45571812682172	2.45571812682172	2.45571812682172	2.45571812682172	2.45571812682172	2.45571812682172	2.45571812682172	2.45571812682172	2.45571812682172	2.45571812682172	2.45571812682172	2.45571812682172	2.45571812682172	2.45571812682172	2.45571812682172	2.45571812682172
1.92628310693946	1.92628310693946	1.92628310693946	1.92628310693946	1.92628310693946	1.92628310693946	1.92628310693946	1.92628310693946	1.92628310693946	1.92628310693946	1.92628310693946	1.92628310693946	1.92628310693946	1.92628310693946	1.92628310693946	1.92628310693946	1.92628310693946	1.92628310693946	1.92628310693946	1.92628310693946	1.92628310693946	1.92628310693946	1.92628310693946	1.92628310693946	1.92628310693946	1.92628310693946	1.92628310693946	1.92628310693946	1.92628310693946	1.92628310693946	1.92628310693946	1.92628310693946
0.92031138171168	0.92031138171168	0.92031138171168	0.92031138171168	0.92031138171168	0.92031138171168	0.92031138171168	0.92031138171168	0.92031138171168	0.92031138171168	0.92031138171168	0.92031138171168	0.92031138171168	0.92031138171168	0.92031138171168	0.92031138171168	0.92031138171168	0.92031138171168	0.92031138171168	0.92031138171168	0.92031138171168	0.92031138171168	0.92031138171168	0.92031138171168	0.92031138171168	0.92031138171168	0.92031138171168	0.92031138171168	0.92031138171168	0.92031138171168	0.92031138171168	0.92031138171168
-0.313333083910769	-0.313333083910769	-0.313333083910769	-0.313333083910769	-0.313333083910769	-0.313333083910769	-0.313333083910769	-0.313333083910769	-0.313333083910769	-0.313333083910769	-0.313333083910769	-0.313333083910769	-0.313333083910769	-0.313333083910769	-0.313333083910769	-0.313333083910769	-0.313333083910769	-0.313333083910769	-0.313333083910769	-0.313333083910769	-0.313333083910769	-0.313333083910769	-0.313333083910769	-0.313333083910769	-0.313333083910769	-0.313333083910769	-0.313333083910769	-0.313333083910769	-0.313333083910769	-0.313333083910769	-0.313333083910769	-0.313333083910769
-1.46946313073118	-1.46946313073118	-1.46946313073118	-1.46946313073118	-1.46946313073118	-1.46946313073118	-1.46946313073118	-1.46946313073118	-1.46946313073118	-1.46946313073118	-1.46946313073118	-1.46946313073118	-1.46946313073118	-1.46946313073118	-1.46946313073118	-1.46946313073118	-1.46946313073118	-1.46946313073118	-1.46946313073118	-1.46946313073118	-1.46946313073118	-1.46946313073118	-1.46946313073118	-1.46946313073118	-1.46946313073118	-1.46946313073118	-1.46946313073118	-1.46946313073118	-1.46946313073118	-1.46946313073118	-1.46946313073118	-1.46946313073118
-2.26206763116505	-2.26206763116505	-2.26206763116505	-2.26206763116505	-2.26206763116505	-2.26206763116505	-2.26206763116505	-2.26206763116505	-2.26206763116505	-2.26206763116505	-2.26206763116505	-2.26206763116505	-2.26206763116505	-2.26206763116505	-2.26206763116505	-2.26206763116505	-2.26206763116505	-2.26206763116505	-2.26206763116505	-2.26206763116505	-2.26206763116505	-2.26206763116505	-2.26206763116505	-2.26206763116505	-2.26206763116505	-2.26206763116505	-2.26206763116505	-2.26206763116505	-2.26206763116505	-2.26206763116505	-2.26206763116505	-2.26206763116505
-2.49506682107068	-2.49506682107068	-2.49506682107068	-2.49506682107068	-2.49506682107068	-2.49506682107068	-2.49506682107068	-2.49506682107068	-2.49506682107068	-2.49506682107068	-2.49506682107068	-2.49506682107068	-2.49506682107068	-2.49506682107068	-2.49506682107068	-2.49506682107068	-2.49506682107068	-2.49506682107068	-2.49506682107068	-2.49506682107068	-2.49506682107068	-2.49506682107068	-2.49506682107068	-2.49506682107068	-2.49506682107068	-2.49506682107068	-2.49506682107068	-2.49506682107068	-2.49506682107068	-2.49506682107068	-2.49506682107068	-2.49506682107068
-2.11081981375505	-2.11081981375505	-2.11081981375505	-2.11081981375505	-2.11081981375505	-2.11081981375505	-2.11081981375505	-2.11081981375505	-2.11081981375505	-2.11081981375505	-2.11081981375505	-2.11081981375505	-2.11081981375505	-2.11081981375505	-2.11081981375505	-2.11081981375505	-2.11081981375505	-2.11081981375505	-2.11081981375505	-2.11081981375505	-2.11081981375505	-2.11081981375505	-2.11081981375505	-2.11081981375505	-2.11081981375505	-2.11081981375505	-2.11081981375505	-2.11081981375505	-2.11081981375505	-2.11081981375505	-2.11081981375505	-2.11081981375505
-1.20438418525431	-1.20438418525431	-1.20438418525431	-1.20438418525431	-1.20438418525431	-1.20438418525431	-1.20438418525431	-1.20438418525431	-1.20438418525431	-1.20438418525431	-1.20438418525431	-1.20438418525431	-1.20438418525431	-1.20438418525431	-1.20438418525431	-1.20438418525431	-1.20438418525431	-1.20438418525431	-1.20438418525431	-1.20438418525431	-1.20438418525431	-1.20438418525431	-1.20438418525431	-1.20438418525431	-1.20438418525431	-1.20438418525431	-1.20438418525431	-1.20438418525431	-1.20438418525431	-1.20438418525431	-1.20438418525431	-1.20438418525431
-3.42963001824918E-14	-3.42963001824918E-14	-3.42963001824918E-14	-3.42963001824918E-14	-3.42963001824918E-14	-3.42963001824918E-14	-3.42963001824918E-14	-3.42963001824918E-14	-3.42963001824918E-14	-3.42963001824918E-14	-3.42963001824918E-14	-3.42963001824918E-14	-3.42963001824918E-14	-3.42963001824918E-14	-3.42963001824918E-14	-3.42963001824918E-14	-3.42963001824918E-14	-3.42963001824918E-14	-3.42963001824918E-14	-3.42963001824918E-14	-3.42963001824918E-14	-3.42963001824918E-14	-3.42963001824918E-14	-3.42963001824918E-14	-3.42963001824918E-14	-3.42963001824918E-14	-3.42963001824918E-14	-3.42963001824918E-14	-3.42963001824918E-14	-3.42963001824918E-14	-3.42963001824918E-14	-3.42963001824918E-14
1.20438418525431	1.20438418525431	1.20438418525431	1.20438418525431	1.20438418525431	1.20438418525431	1.20438418525431	1.20438418525431	1.20438418525431	1.20438418525431	1.20438418525431	1.20438418525431	1.20438418525431	1.20438418525431	1.20438418525431	1.20438418525431	1.20438418525431	1.20438418525431	1.20438418525431	1.20438418525431	1.20438418525431	1.20438418525431	1.20438418525431	1.20438418525431	1.20438418525431	1.20438418525431	1.20438418525431	1.20438418525431	1.20438418525431	1.20438418525431	1.20438418525431	1.20438418525431
2.11081981375505	2.11081981375505	2.11081981375505	2.11081981375505	2.11081981375505	2.11081981375505	2.11081981375505	2.11081981375505	2.11081981375505	2.11081981375505	2.11081981375505	2.11081981375505	2.11081981375505	2.11081981375505	2.11081981375505	2.11081981375505	2.11081981375505	2.11081981375505	2.11081981375505	2.11081981375505	2.11081981375505	2.11081981375505	2.11081981375505	2.11081981375505	2.11081981375505	2.11081981375505	2.11081981375505	2.11081981375505	2.11081981375505	2.11081981375505	2.11081981375505	2.11081981375505
2.49506682107068	2.49506682107068	2.49506682107068	2.49506682107068	2.49506682107068	2.49506682107068	2.49506682107068	2.49506682107068	2.49506682107068	2.49506682107068	2.49506682107068	2.49506682107068	2.49506682107068	2.49506682107068	2.49506682107068	2.49506682107068	2.49506682107068	2.49506682107068	2.49506682107068	2.49506682107068	2.49506682107068	2.49506682107068	2.49506682107068	2.49506682107068	2.49506682107068	2.49506682107068	2.49506682107068	2.49506682107068	2.49506682107068	2.49506682107068	2.49506682107068	2.49506682107068
2.26206763116505	2.26206763116505	2.26206763116505	2.26206763116505	2.26206763116505	2.26206763116505	2.26206763116505	2.26206763116505	2.26206763116505	2.26206763116505	2.26206763116505	2.26206763116505	2.26206763116505	2.26206763116505	2.26206763116505	2.26206763116505	2.26206763116505	2.26206763116505	2.26206763116505	2.26206763116505	2.26206763116505	2.26206763116505	2.26206763116505	2.26206763116505	2.26206763116505	2.26206763116505	2.26206763116505	2.26206763116505	2.26206763116505	2.26206763116505	2.26206763116505	2.26206763116505
1.46946313073118	1.46946313073118	1.46946313073118	1.46946313073118	1.46946313073118	1.46946313073118	1.46946313073118	1.46946313073118	1.46946313073118	1.46946313073118	1.46946313073118	1.46946313073118	1.46946313073118	1.46946313073118	1.46946313073118	1.46946313073118	1.46946313073118	1.46946313073118	1.46946313073118	1.46946313073118	1.46946313073118	1.46946313073118	1.46946313073118	1.46946313073118	1.46946313073118	1.46946313073118	1.46946313073118	1.46946313073118	1.46946313073118	1.46946313073118	1.46946313073118	1.46946313073118
0.313333083910767	0.313333083910767	0.313333083910767	0.313333083910767	0.313333083910767	0.313333083910767	0.313333083910767	0.313333083910767	0.313333083910767	0.313333083910767	0.313333083910767	0.313333083910767	0.313333083910767	0.313333083910767	0.313333083910767	0.313333083910767	0.313333083910767	0.313333083910767	0.313333083910767	0.313333083910767	0.313333083910767	0.313333083910767	0.313333083910767	0.313333083910767	0.313333083910767	0.313333083910767	0.313333083910767	0.313333083910767	0.313333083910767	0.313333083910767	0.313333083910767	0.313333083910767
-0.920311381711682	-0.920311381711682	-0.920311381711682	-0.920311381711682	-0.920311381711682	-0.920311381711682	-0.920311381711682	-0.920311381711682	-0.920311381711682	-0.920311381711682	-0.920311381711682	-0.920311381711682	-0.920311381711682	-0.920311381711682	-0.920311381711682	-0.920311381711682	-0.920311381711682	-0.920311381711682	-0.920311381711682	-0.920311381711682	-0.920311381711682	-0.920311381711682	-0.920311381711682	-0.920311381711682	-0.920311381711682	-0.920311381711682	-0.920311381711682	-0.920311381711682	-0.920311381711682	-0.920311381711682	-0.920311381711682	-0.920311381711682
-1.92628310693946	-1.92628310693946	-1.92628310693946	-1.92628310693946	-1.92628310693946	-1.92628310693946	-1.92628310693946	-1.92628310693946	-1.92628310693946	-1.92628310693946	-1.92628310693946	-1.92628310693946	-1.92628310693946	-1.92628310693946	-1.92628310693946	-1.92628310693946	-1.92628310693946	-1.92628310693946	-1.92628310693946	-1.92628310693946	-1.92628310693946	-1.92628310693946	-1.92628310693946	-1.92628310693946	-1.92628310693946	-1.92628310693946	-1.92628310693946	-1.92628310693946	-1.92628310693946	-1.92628310693946	-1.92628310693946	-1.92628310693946
-2.45571812682172	-2.45571812682172	-2.45571812682172	-2.45571812682172	-2.45571812682172	-2.45571812682172	-2.45571812682172	-2.45571812682172	-2.45571812682172	-2.45571812682172	-2.45571812682172	-2.45571812682172	-2.45571812682172	-2.45571812682172	-2.45571812682172	-2.45571812682172	-2.45571812682172	-2.45571812682172	-2.45571812682172	-2.45571812682172	-2.45571812682172	-2.45571812682172	-2.45571812682172	-2.45571812682172	-2.45571812682172	-2.45571812682172	-2.45571812682172	-2.45571812682172	-2.45571812682172	-2.45571812682172	-2.45571812682172	-2.45571812682172
-2.37764129073789	-2.37764129073789	-2.37764129073789	-2.37764129073789	-2.37764129073789	-2.37764129073789	-2.37764129073789	-2.37764129073789	-2.37764129073789	-2.37764129073789	-2.37764129073789	-2.37764129073789	-2.37764129073789	-2.37764129073789	-2.37764129073789	-2.37764129073789	-2.37764129073789	-2.37764129073789	-2.37764129073789	-2.37764129073789	-2.37764129073789	-2.37764129073789	-2.37764129073789	-2.37764129073789	-2.37764129073789	-2.37764129073789	-2.37764129073789	-2.37764129073789	-2.37764129073789	-2.37764129073789	-2.37764129073789	-2.37764129073789
-1.71136776482175	-1.71136776482175	-1.71136776482175	-1.71136776482175	-1.71136776482175	-1.71136776482175	-1.71136776482175	-1.71136776482175	-1.71136776482175	-1.71136776482175	-1.71136776482175	-1.71136776482175	-1.71136776482175	-1.71136776482175	-1.71136776482175	-1.71136776482175	-1.71136776482175	-1.71136776482175	-1.71136776482175	-1.71136776482175	-1.71136776482175	-1.71136776482175	-1.71136776482175	-1.71136776482175	-1.71136776482175	-1.71136776482175	-1.71136776482175	-1.71136776482175	-1.71136776482175	-1.71136776482175	-1.71136776482175	-1.71136776482175
-0.621724717912185	-0.621724717912185	-0.621724717912185	-0.621724717912185	-0.621724717912185	-0.621724717912185	-0.621724717912185	-0.621724717912185	-0.621724717912185	-0.621724717912185	-0.621724717912185	-0.621724717912185	-0.621724717912185	-0.621724717912185	-0.621724717912185	-0.621724717912185	-0.621724717912185	-0.621724717912185	-0.621724717912185	-0.621724717912185	-0.621724717912185	-0.621724717912185	-0.621724717912185	-0.621724717912185	-0.621724717912185	-0.621724717912185	-0.621724717912185	-0.621724717912185	-0.621724717912185	-0.621724717912185	-0.621724717912185	-0.621724717912185
0.621724717912082	0.621724717912082	0.621724717912082	0.621724717912082	0.621724717912082	0.621724717912082	0.621724717912082	0.621724717912082	0.621724717912082	0.621724717912082	0.621724717912082	0.621724717912082	0.621724717912082	0.621724717912082	0.621724717912082	0.621724717912082	0.621724717912082	0.621724717912082	0.621724717912082	0.621724717912082	0.621724717912082	0.621724717912082	0.621724717912082	0.621724717912082	0.621724717912082	0.621724717912082	0.621724717912082	0.621724717912082	0.621724717912082	0.621724717912082	0.621724717912082	0.621724717912082
1.71136776482173	1.71136776482173	1.71136776482173	1.71136776482173	1.71136776482173	1.71136776482173	1.71136776482173	1.71136776482173	1.71136776482173	1.71136776482173	1.71136776482173	1.71136776482173	1.71136776482173	1.71136776482173	1.71136776482173	1.71136776482173	1.71136776482173	1.71136776482173	1.71136776482173	1.71136776482173	1.71136776482173	1.71136776482173	1.71136776482173	1.71136776482173	1.71136776482173	1.71136776482173	1.71136776482173	1.71136776482173	1.71136776482173	1.71136776482173	1.71136776482173	1.71136776482173
2.37764129073788	2.37764129073788	2.37764129073788	2.37764129073788	2.37764129073788	2.37764129073788	2.37764129073788	2.37764129073788	2.37764129073788	2.37764129073788	2.37764129073788	2.37764129073788	2.37764129073788	2.37764129073788	2.37764129073788	2.37764129073788	2.37764129073788	2.37764129073788	2.37764129073788	2.37764129073788	2.37764129073788	2.37764129073788	2.37764129073788	2.37764129073788	2.37764129073788	2.37764129073788	2.37764129073788	2.37764129073788	2.37764129073788	2.37764129073788	2.37764129073788	2.37764129073788
2.45571812682172	2.45571812682172	2.45571812682172	2.45571812682172	2.45571812682172	2.45571812682172	2.45571812682172	2.45571812682172	2.45571812682172	2.45571812682172	2.45571812682172	2.45571812682172	2.45571812682172	2.45571812682172	2.45571812682172	2.45571812682172	2.45571812682172	2.45571812682172	2.45571812682172	2.45571812682172	2.45571812682172	2.45571812682172	2.45571812682172	2.45571812682172	2.45571812682172	2.45571812682172	2.45571812682172	2.45571812682172	2.45571812682172	2.45571812682172	2.45571812682172	2.45571812682172
1.92628310693948	1.92628310693948	1.92628310693948	1.92628310693948	1.92628310693948	1.92628310693948	1.92628310693948	1.92628310693948	1.92628310693948	1.92628310693948	1.92628310693948	1.92628310693948	1.92628310693948	1.92628310693948	1.92628310693948	1.92628310693948	1.92628310693948	1.92628310693948	1.92628310693948	1.92628310693948	1.92628310693948	1.92628310693948	1.92628310693948	1.92628310693948	1.92628310693948	1.92628310693948	1.92628310693948	1.92628310693948	1.92628310693948	1.92628310693948	1.92628310693948	1.92628310693948
0.920311381711714	0.920311381711714	0.920311381711714	0.920311381711714	0.920311381711714	0.920311381711714	0.920311381711714	0.920311381711714	0.920311381711714	0.920311381711714	0.920311381711714	0.920311381711714	0.920311381711714	0.920311381711714	0.920311381711714	0.920311381711714	0.920311381711714	0.920311381711714	0.920311381711714	0.920311381711714	0.920311381711714	0.920311381711714	0.920311381711714	0.920311381711714	0.920311381711714	0.920311381711714	0.920311381711714	0.920311381711714	0.920311381711714	0.920311381711714	0.920311381711714	0.920311381711714
-0.313333083910733	-0.313333083910733	-0.313333083910733	-0.313333083910733	-0.313333083910733	-0.313333083910733	-0.313333083910733	-0.313333083910733	-0.313333083910733	-0.313333083910733	-0.313333083910733	-0.313333083910733	-0.313333083910733	-0.313333083910733	-0.313333083910733	-0.313333083910733	-0.313333083910733	-0.313333083910733	-0.313333083910733	-0.313333083910733	-0.313333083910733	-0.313333083910733	-0.313333083910733	-0.313333083910733	-0.313333083910733	-0.313333083910733	-0.313333083910733	-0.313333083910733	-0.313333083910733	-0.313333083910733	-0.313333083910733	-0.313333083910733
-1.46946313073115	-1.46946313073115	-1.46946313073115	-1.46946313073115	-1.46946313073115	-1.46946313073115	-1.46946313073115	-1.46946313073115	-1.46946313073115	-1.46946313073115	-1.46946313073115	-1.46946313073115	-1.46946313073115	-1.46946313073115	-1.46946313073115	-1.46946313073115	-1.46946313073115	-1.46946313073115	-1.46946313073115	-1.46946313073115	-1.46946313073115	-1.46946313073115	-1.46946313073115	-1.46946313073115	-1.46946313073115	-1.46946313073115	-1.46946313073115	-1.46946313073115	-1.46946313073115	-1.46946313073115	-1.46946313073115	-1.46946313073115
-2.26206763116503	-2.26206763116503	-2.26206763116503	-2.26206763116503	-2.26206763116503	-2.26206763116503	-2.26206763116503	-2.26206763116503	-2.26206763116503	-2.26206763116503	-2.26206763116503	-2.26206763116503	-2.26206763116503	-2.26206763116503	-2.26206763116503	-2.26206763116503	-2.26206763116503	-2.26206763116503	-2.26206763116503	-2.26206763116503	-2.26206763116503	-2.26206763116503	-2.26206763116503	-2.26206763116503	-2.26206763116503	-2.26206763116503	-2.26206763116503	-2.26206763116503	-2.26206763116503	-2.26206763116503	-2.26206763116503	-2.26206763116503
-2.49506682107068	-2.49506682107068	-2.49506682107068	-2.49506682107068	-2.49506682107068	-2.49506682107068	-2.49506682107068	-2.49506682107068	-2.49506682107068	-2.49506682107068	-2.49506682107068	-2.49506682107068	-2.49506682107068	-2.49506682107068	-2.49506682107068	-2.49506682107068	-2.49506682107068	-2.49506682107068	-2.49506682107068	-2.49506682107068	-2.49506682107068	-2.49506682107068	-2.49506682107068	-2.49506682107068	-2.49506682107068	-2.49506682107068	-2.49506682107068	-2.49506682107068	-2.49506682107068	-2.49506682107068	-2.49506682107068	-2.49506682107068
-2.11081981375507	-2.11081981375507	-2.11081981375507	-2.11081981375507	-2.11081981375507	-2.11081981375507	-2.11081981375507	-2.11081981375507	-2.11081981375507	-2.11081981375507	-2.11081981375507	-2.11081981375507	-2.11081981375507	-2.11081981375507	-2.11081981375507	-2.11081981375507	-2.11081981375507	-2.11081981375507	-2.11081981375507	-2.11081981375507	-2.11081981375507	-2.11081981375507	-2.11081981375507	-2.11081981375507	-2.11081981375507	-2.11081981375507	-2.11081981375507	-2.11081981375507	-2.11081981375507	-2.11081981375507	-2.11081981375507	-2.11081981375507
-1.20438418525434	-1.20438418525434	-1.20438418525434	-1.20438418525434	-1.20438418525434	-1.20438418525434	-1.20438418525434	-1.20438418525434	-1.20438418525434	-1.20438418525434	-1.20438418525434	-1.20438418525434	-1.20438418525434	-1.20438418525434	-1.20438418525434	-1.20438418525434	-1.20438418525434	-1.20438418525434	-1.20438418525434	-1.20438418525434	-1.20438418525434	-1.20438418525434	-1.20438418525434	-1.20438418525434	-1.20438418525434	-1.20438418525434	-1.20438418525434	-1.20438418525434	-1.20438418525434	-1.20438418525434	-1.20438418525434	-1.20438418525434
-7.10480837696441E-14	-7.10480837696441E-14	-7.10480837696441E-14	-7.10480837696441E-14	-7.10480837696441E-14	-7.10480837696441E-14	-7.10480837696441E-14	-7.10480837696441E-14	-7.10480837696441E-14	-7.10480837696441E-14	-7.10480837696441E-14	-7.10480837696441E-14	-7.10480837696441E-14	-7.10480837696441E-14	-7.10480837696441E-14	-7.10480837696441E-14	-7.10480837696441E-14	-7.10480837696441E-14	-7.10480837696441E-14	-7.10480837696441E-14	-7.10480837696441E-14	-7.10480837696441E-14	-7.10480837696441E-14	-7.10480837696441E-14	-7.10480837696441E-14	-7.10480837696441E-14	-7.10480837696441E-14	-7.10480837696441E-14	-7.10480837696441E-14	-7.10480837696441E-14	-7.10480837696441E-14	-7.10480837696441E-14
1.20438418525422	1.20438418525422	1.20438418525422	1.20438418525422	1.20438418525422	1.20438418525422	1.20438418525422	1.20438418525422	1.20438418525422	1.20438418525422	1.20438418525422	1.20438418525422	1.20438418525422	1.20438418525422	1.20438418525422	1.20438418525422	1.20438418525422	1.20438418525422	1.20438418525422	1.20438418525422	1.20438418525422	1.20438418525422	1.20438418525422	1.20438418525422	1.20438418525422	1.20438418525422	1.20438418525422	1.20438418525422	1.20438418525422	1.20438418525422	1.20438418525422	1.20438418525422
2.11081981375503	2.11081981375503	2.11081981375503	2.11081981375503	2.11081981375503	2.11081981375503	2.11081981375503	2.11081981375503	2.11081981375503	2.11081981375503	2.11081981375503	2.11081981375503	2.11081981375503	2.11081981375503	2.11081981375503	2.11081981375503	2.11081981375503	2.11081981375503	2.11081981375503	2.11081981375503	2.11081981375503	2.11081981375503	2.11081981375503	2.11081981375503	2.11081981375503	2.11081981375503	2.11081981375503	2.11081981375503	2.11081981375503	2.11081981375503	2.11081981375503	2.11081981375503
2.49506682107068	2.49506682107068	2.49506682107068	2.49506682107068	2.49506682107068	2.49506682107068	2.49506682107068	2.49506682107068	2.49506682107068	2.49506682107068	2.49506682107068	2.49506682107068	2.49506682107068	2.49506682107068	2.49506682107068	2.49506682107068	2.49506682107068	2.49506682107068	2.49506682107068	2.49506682107068	2.49506682107068	2.49506682107068	2.49506682107068	2.49506682107068	2.49506682107068	2.49506682107068	2.49506682107068	2.49506682107068	2.49506682107068	2.49506682107068	2.49506682107068	2.49506682107068
2.26206763116506	2.26206763116506	2.26206763116506	2.26206763116506	2.26206763116506	2.26206763116506	2.26206763116506	2.26206763116506	2.26206763116506	2.26206763116506	2.26206763116506	2.26206763116506	2.26206763116506	2.26206763116506	2.26206763116506	2.26206763116506	2.26206763116506	2.26206763116506	2.26206763116506	2.26206763116506	2.26206763116506	2.26206763116506	2.26206763116506	2.26206763116506	2.26206763116506	2.26206763116506	2.26206763116506	2.26206763116506	2.26206763116506	2.26206763116506	2.26206763116506	2.26206763116506
1.46946313073121	1.46946313073121	1.46946313073121	1.46946313073121	1.46946313073121	1.46946313073121	1.46946313073121	1.46946313073121	1.46946313073121	1.46946313073121	1.46946313073121	1.46946313073121	1.46946313073121	1.46946313073121	1.46946313073121	1.46946313073121	1.46946313073121	1.46946313073121	1.46946313073121	1.46946313073121	1.46946313073121	1.46946313073121	1.46946313073121	1.46946313073121	1.46946313073121	1.46946313073121	1.46946313073121	1.46946313073121	1.46946313073121	1.46946313073121	1.46946313073121	1.46946313073121
0.313333083910803	0.313333083910803	0.313333083910803	0.313333083910803	0.313333083910803	0.313333083910803	0.313333083910803	0.313333083910803	0.313333083910803	0.313333083910803	0.313333083910803	0.313333083910803	0.313333083910803	0.313333083910803	0.313333083910803	0.313333083910803	0.313333083910803	0.313333083910803	0.313333083910803	0.313333083910803	0.313333083910803	0.313333083910803	0.313333083910803	0.313333083910803	0.313333083910803	0.313333083910803	0.313333083910803	0.313333083910803	0.313333083910803	0.313333083910803	0.313333083910803	0.313333083910803
-0.920311381711648	-0.920311381711648	-0.920311381711648	-0.920311381711648	-0.920311381711648	-0.920311381711648	-0.920311381711648	-0.920311381711648	-0.920311381711648	-0.920311381711648	-0.920311381711648	-0.920311381711648	-0.920311381711648	-0.920311381711648	-0.920311381711648	-0.920311381711648	-0.920311381711648	-0.920311381711648	-0.920311381711648	-0.920311381711648	-0.920311381711648	-0.920311381711648	-0.920311381711648	-0.920311381711648	-0.920311381711648	-0.920311381711648	-0.920311381711648	-0.920311381711648	-0.920311381711648	-0.920311381711648	-0.920311381711648	-0.920311381711648
-1.92628310693948	-1.92628310693948	-1.92628310693948	-1.92628310693948	-1.92628310693948	-1.92628310693948	-1.92628310693948	-1.92628310693948	-1.92628310693948	-1.92628310693948	-1.92628310693948	-1.92628310693948	-1.92628310693948	-1.92628310693948	-1.92628310693948	-1.92628310693948	-1.92628310693948	-1.92628310693948	-1.92628310693948	-1.92628310693948	-1.92628310693948	-1.92628310693948	-1.92628310693948	-1.92628310693948	-1.92628310693948	-1.92628310693948	-1.92628310693948	-1.92628310693948	-1.92628310693948	-1.92628310693948	-1.92628310693948	-1.92628310693948
-2.45571812682172	-2.45571812682172	-2.45571812682172	-2.45571812682172	-2.45571812682172	-2.45571812682172	-2.45571812682172	-2.45571812682172	-2.45571812682172	-2.45571812682172	-2.45571812682172	-2.45571812682172	-2.45571812682172	-2.45571812682172	-2.45571812682172	-2.45571812682172	-2.45571812682172	-2.45571812682172	-2.45571812682172	-2.45571812682172	-2.45571812682172	-2.45571812682172	-2.45571812682172	-2.45571812682172	-2.45571812682172	-2.45571812682172	-2.45571812682172	-2.45571812682172	-2.45571812682172	-2.45571812682172	-2.45571812682172	-2.45571812682172
-2.37764129073788	-2.37764129073788	-2.37764129073788	-2.37764129073788	-2.37764129073788	-2.37764129073788	-2.37764129073788	-2.37764129073788	-2.37764129073788	-2.37764129073788	-2.37764129073788	-2.37764129073788	-2.37764129073788	-2.37764129073788	-2.37764129073788	-2.37764129073788	-2.37764129073788	-2.37764129073788	-2.37764129073788	-2.37764129073788	-2.37764129073788	-2.37764129073788	-2.37764129073788	-2.37764129073788	-2.37764129073788	-2.37764129073788	-2.37764129073788	-2.37764129073788	-2.37764129073788	-2.37764129073788	-2.37764129073788	-2.37764129073788
-1.71136776482168	-1.71136776482168	-1.71136776482168	-1.71136776482168	-1.71136776482168	-1.71136776482168	-1.71136776482168	-1.71136776482168	-1.71136776482168	-1.71136776482168	-1.71136776482168	-1.71136776482168	-1.71136776482168	-1.71136776482168	-1.71136776482168	-1.71136776482168	-1.71136776482168	-1.71136776482168	-1.71136776482168	-1.71136776482168	-1.71136776482168	-1.71136776482168	-1.71136776482168	-1.71136776482168	-1.71136776482168	-1.71136776482168	-1.71136776482168	-1.71136776482168	-1.71136776482168	-1.71136776482168	-1.71136776482168	-1.71136776482168
-0.621724717912082	-0.621724717912082	-0.621724717912082	-0.621724717912082	-0.621724717912082	-0.621724717912082	-0.621724717912082	-0.621724717912082	-0.621724717912082	-0.621724717912082	-0.621724717912082	-0.621724717912082	-0.621724717912082	-0.621724717912082	-0.621724717912082	-0.621724717912082	-0.621724717912082	-0.621724717912082	-0.621724717912082	-0.621724717912082	-0.621724717912082	-0.621724717912082	-0.621724717912082	-0.621724717912082	-0.621724717912082	-0.621724717912082	-0.621724717912082	-0.621724717912082	-0.621724717912082	-0.621724717912082	-0.621724717912082	-0.621724717912082
0.621724717912185	0.621724717912185	0.621724717912185	0.621724717912185	0.621724717912185	0.621724717912185	0.621724717912185	0.621724717912185	0.621724717912185	0.621724717912185	0.621724717912185	0.621724717912185	0.621724717912185	0.621724717912185	0.621724717912185	0.621724717912185	0.621724717912185	0.621724717912185	0.621724717912185	0.621724717912185	0.621724717912185	0.621724717912185	0.621724717912185	0.621724717912185	0.621724717912185	0.621724717912185	0.621724717912185	0.621724717912185	0.621724717912185	0.621724717912185	0.621724717912185	0.621724717912185
1.71136776482175	1.71136776482175	1.71136776482175	1.71136776482175	1.71136776482175	1.71136776482175	1.71136776482175	1.71136776482175	1.71136776482175	1.71136776482175	1.71136776482175	1.71136776482175	1.71136776482175	1.71136776482175	1.71136776482175	1.71136776482175	1.71136776482175	1.71136776482175	1.71136776482175	1.71136776482175	1.71136776482175	1.71136776482175	1.71136776482175	1.71136776482175	1.71136776482175	1.71136776482175	1.71136776482175	1.71136776482175	1.71136776482175	1.71136776482175	1.71136776482175	1.71136776482175
2.37764129073789	2.37764129073789	2.37764129073789	2.37764129073789	2.37764129073789	2.37764129073789	2.37764129073789	2.37764129073789	2.37764129073789	2.37764129073789	2.37764129073789	2.37764129073789	2.37764129073789	2.37764129073789	2.37764129073789	2.37764129073789	2.37764129073789	2.37764129073789	2.37764129073789	2.37764129073789	2.37764129073789	2.37764129073789	2.37764129073789	2.37764129073789	2.37764129073789	2.37764129073789	2.37764129073789	2.37764129073789	2.37764129073789	2.37764129073789	2.37764129073789	2.37764129073789
2.45571812682172	2.45571812682172	2.45571812682172	2.45571812682172	2.45571812682172	2.45571812682172	2.45571812682172	2.45571812682172	2.45571812682172	2.45571812682172	2.45571812682172	2.45571812682172	2.45571812682172	2.45571812682172	2.45571812682172	2.45571812682172	2.45571812682172	2.45571812682172	2.45571812682172	2.45571812682172	2.45571812682172	2.45571812682172	2.45571812682172	2.45571812682172	2.45571812682172	2.45571812682172	2.45571812682172	2.45571812682172	2.45571812682172	2.45571812682172	2.45571812682172	2.45571812682172
1.92628310693946	1.92628310693946	1.92628310693946	1.92628310693946	1.92628310693946	1.92628310693946	1.92628310693946	1.92628310693946	1.92628310693946	1.92628310693946	1.92628310693946	1.92628310693946	1.92628310693946	1.92628310693946	1.92628310693946	1.92628310693946	1.92628310693946	1.92628310693946	1.92628310693946	1.92628310693946	1.92628310693946	1.92628310693946	1.92628310693946	1.92628310693946	1.92628310693946	1.92628310693946	1.92628310693946	1.92628310693946	1.92628310693946	1.92628310693946	1.92628310693946	1.92628310693946
0.920311381711682	0.920311381711682	0.920311381711682	0.920311381711682	0.920311381711682	0.920311381711682	0.920311381711682	0.920311381711682	0.920311381711682	0.920311381711682	0.920311381711682	0.920311381711682	0.920311381711682	0.920311381711682	0.920311381711682	0.920311381711682	0.920311381711682	0.920311381711682	0.920311381711682	0.920311381711682	0.920311381711682	0.920311381711682	0.920311381711682	0.920311381711682	0.920311381711682	0.920311381711682	0.920311381711682	0.920311381711682	0.920311381711682	0.920311381711682	0.920311381711682	0.920311381711682
-0.313333083910767	-0.313333083910767	-0.313333083910767	-0.313333083910767	-0.313333083910767	-0.313333083910767	-0.313333083910767	-0.313333083910767	-0.313333083910767	-0.313333083910767	-0.313333083910767	-0.313333083910767	-0.313333083910767	-0.313333083910767	-0.313333083910767	-0.313333083910767	-0.313333083910767	-0.313333083910767	-0.313333083910767	-0.313333083910767	-0.313333083910767	-0.313333083910767	-0.313333083910767	-0.313333083910767	-0.313333083910767	-0.313333083910767	-0.313333083910767	-0.313333083910767	-0.313333083910767	-0.313333083910767	-0.313333083910767	-0.313333083910767
-1.46946313073118	-1.46946313073118	-1.46946313073118	-1.46946313073118	-1.46946313073118	-1.46946313073118	-1.46946313073118	-1.46946313073118	-1.46946313073118	-1.46946313073118	-1.46946313073118	-1.46946313073118	-1.46946313073118	-1.46946313073118	-1.46946313073118	-1.46946313073118	-1.46946313073118	-1.46946313073118	-1.46946313073118	-1.46946313073118	-1.46946313073118	-1.46946313073118	-1.46946313073118	-1.46946313073118	-1.46946313073118	-1.46946313073118	-1.46946313073118	-1.46946313073118	-1.46946313073118	-1.46946313073118	-1.46946313073118	-1.46946313073118
-2.26206763116505	-2.26206763116505	-2.26206763116505	-2.26206763116505	-2.26206763116505	-2.26206763116505	-2.26206763116505	-2.26206763116505	-2.26206763116505	-2.26206763116505	-2.26206763116505	-2.26206763116505	-2.26206763116505	-2.26206763116505	-2.26206763116505	-2.26206763116505	-2.26206763116505	-2.26206763116505	-2.26206763116505	-2.26206763116505	-2.26206763116505	-2.26206763116505	-2.26206763116505	-2.26206763116505	-2.26206763116505	-2.26206763116505	-2.26206763116505	-2.26206763116505	-2.26206763116505	-2.26206763116505	-2.26206763116505	-2.26206763116505
-2.49506682107068	-2.49506682107068	-2.49506682107068	-2.49506682107068	-2.49506682107068	-2.49506682107068	-2.49506682107068	-2.49506682107068	-2.49506682107068	-2.49506682107068	-2.49506682107068	-2.49506682107068	-2.49506682107068	-2.49506682107068	-2.49506682107068	-2.49506682107068	-2.49506682107068	-2.49506682107068	-2.49506682107068	-2.49506682107068	-2.49506682107068	-2.49506682107068	-2.49506682107068	-2.49506682107068	-2.49506682107068	-2.49506682107068	-2.49506682107068	-2.49506682107068	-2.49506682107068	-2.49506682107068	-2.49506682107068	-2.49506682107068
-2.11081981375505	-2.11081981375505	-2.11081981375505	-2.11081981375505	-2.11081981375505	-2.11081981375505	-2.11081981375505	-2.11081981375505	-2.11081981375505	-2.11081981375505	-2.11081981375505	-2.11081981375505	-2.11081981375505	-2.11081981375505	-2.11081981375505	-2.11081981375505	-2.11081981375505	-2.11081981375505	-2.11081981375505	-2.11081981375505	-2.11081981375505	-2.11081981375505	-2.11081981375505	-2.11081981375505	-2.11081981375505	-2.11081981375505	-2.11081981375505	-2.11081981375505	-2.11081981375505	-2.11081981375505	-2.11081981375505	-2.11081981375505
-1.20438418525425	-1.20438418525425	-1.20438418525425	-1.20438418525425	-1.20438418525425	-1.20438418525425	-1.20438418525425	-1.20438418525425	-1.20438418525425	-1.20438418525425	-1.20438418525425	-1.20438418525425	-1.20438418525425	-1.20438418525425	-1.20438418525425	-1.20438418525425	-1.20438418525425	-1.20438418525425	-1.20438418525425	-1.20438418525425	-1.20438418525425	-1.20438418525425	-1.20438418525425	-1.20438418525425	-1.20438418525425	-1.20438418525425	-1.20438418525425	-1.20438418525425	-1.20438418525425	-1.20438418525425	-1.20438418525425	-1.20438418525425
3.43086797952235E-14	3.43086797952235E-14	3.43086797952235E-14	3.43086797952235E-14	3.43086797952235E-14	3.43086797952235E-14	3.43086797952235E-14	3.43086797952235E-14	3.43086797952235E-14	3.43086797952235E-14	3.43086797952235E-14	3.43086797952235E-14	3.43086797952235E-14	3.43086797952235E-14	3.43086797952235E-14	3.43086797952235E-14	3.43086797952235E-14	3.43086797952235E-14	3.43086797952235E-14	3.43086797952235E-14	3.43086797952235E-14	3.43086797952235E-14	3.43086797952235E-14	3.43086797952235E-14	3.43086797952235E-14	3.43086797952235E-14	3.43086797952235E-14	3.43086797952235E-14	3.43086797952235E-14	3.43086797952235E-14	3.43086797952235E-14	3.43086797952235E-14
1.20438418525431	1.20438418525431	1.20438418525431	1.20438418525431	1.20438418525431	1.20438418525431	1.20438418525431	1.20438418525431	1.20438418525431	1.20438418525431	1.20438418525431	1.20438418525431	1.20438418525431	1.20438418525431	1.20438418525431	1.20438418525431	1.20438418525431	1.20438418525431	1.20438418525431	1.20438418525431	1.20438418525431	1.20438418525431	1.20438418525431	1.20438418525431	1.20438418525431	1.20438418525431	1.20438418525431	1.20438418525431	1.20438418525431	1.20438418525431	1.20438418525431	1.20438418525431
2.11081981375505	2.11081981375505	2.11081981375505	2.11081981375505	2.11081981375505	2.11081981375505	2.11081981375505	2.11081981375505	2.11081981375505	2.11081981375505	2.11081981375505	2.11081981375505	2.11081981375505	2.11081981375505	2.11081981375505	2.11081981375505	2.11081981375505	2.11081981375505	2.11081981375505	2.11081981375505	2.11081981375505	2.11081981375505	2.11081981375505	2.11081981375505	2.11081981375505	2.11081981375505	2.11081981375505	2.11081981375505	2.11081981375505	2.11081981375505	2.11081981375505	2.11081981375505
2.49506682107068	2.49506682107068	2.49506682107068	2.49506682107068	2.49506682107068	2.49506682107068	2.49506682107068	2.49506682107068	2.49506682107068	2.49506682107068	2.49506682107068	2.49506682107068	2.49506682107068	2.49506682107068	2.49506682107068	2.49506682107068	2.49506682107068	2.49506682107068	2.49506682107068	2.49506682107068	2.49506682107068	2.49506682107068	2.49506682107068	2.49506682107068	2.49506682107068	2.49506682107068	2.49506682107068	2.49506682107068	2.49506682107068	2.49506682107068	2.49506682107068	2.49506682107068
2.26206763116505	2.26206763116505	2.26206763116505	2.26206763116505	2.26206763116505	2.26206763116505	2.26206763116505	2.26206763116505	2.26206763116505	2.26206763116505	2.26206763116505	2.26206763116505	2.26206763116505	2.26206763116505	2.26206763116505	2.26206763116505	2.26206763116505	2.26206763116505	2.26206763116505	2.26206763116505	2.26206763116505	2.26206763116505	2.26206763116505	2.26206763116505	2.26206763116505	2.26206763116505	2.26206763116505	2.26206763116505	2.26206763116505	2.26206763116505	2.26206763116505	2.26206763116505
1.46946313073118	1.46946313073118	1.46946313073118	1.46946313073118	1.46946313073118	1.46946313073118	1.46946313073118	1.46946313073118	1.46946313073118	1.46946313073118	1.46946313073118	1.46946313073118	1.46946313073118	1.46946313073118	1.46946313073118	1.46946313073118	1.46946313073118	1.46946313073118	1.46946313073118	1.46946313073118	1.46946313073118	1.46946313073118	1.46946313073118	1.46946313073118	1.46946313073118	1.46946313073118	1.46946313073118	1.46946313073118	1.46946313073118	1.46946313073118	1.46946313073118	1.46946313073118
0.313333083910769	0.313333083910769	0.313333083910769	0.313333083910769	0.313333083910769	0.313333083910769	0.313333083910769	0.313333083910769	0.313333083910769	0.313333083910769	0.313333083910769	0.313333083910769	0.313333083910769	0.313333083910769	0.313333083910769	0.313333083910769	0.313333083910769	0.313333083910769	0.313333083910769	0.313333083910769	0.313333083910769	0.313333083910769	0.313333083910769	0.313333083910769	0.313333083910769	0.313333083910769	0.313333083910769	0.313333083910769	0.313333083910769	0.313333083910769	0.313333083910769	0.313333083910769
-0.92031138171168	-0.92031138171168	-0.92031138171168	-0.92031138171168	-0.92031138171168	-0.92031138171168	-0.92031138171168	-0.92031138171168	-0.92031138171168	-0.92031138171168	-0.92031138171168	-0.92031138171168	-0.92031138171168	-0.92031138171168	-0.92031138171168	-0.92031138171168	-0.92031138171168	-0.92031138171168	-0.92031138171168	-0.92031138171168	-0.92031138171168	-0.92031138171168	-0.92031138171168	-0.92031138171168	-0.92031138171168	-0.92031138171168	-0.92031138171168	-0.92031138171168	-0.92031138171168	-0.92031138171168	-0.92031138171168	-0.92031138171168
-1.92628310693946	-1.92628310693946	-1.92628310693946	-1.92628310693946	-1.92628310693946	-1.92628310693946	-1.92628310693946	-1.92628310693946	-1.92628310693946	-1.92628310693946	-1.92628310693946	-1.92628310693946	-1.92628310693946	-1.92628310693946	-1.92628310693946	-1.92628310693946	-1.92628310693946	-1.92628310693946	-1.92628310693946	-1.92628310693946	-1.92628310693946	-1.92628310693946	-1.92628310693946	-1.92628310693946	-1.92628310693946	-1.92628310693946	-1.92628310693946	-1.92628310693946	-1.92628310693946	-1.92628310693946	-1.92628310693946	-1.92628310693946
-2.45571812682172	-2.45571812682172	-2.45571812682172	-2.45571812682172	-2.45571812682172	-2.45571812682172	-2.45571812682172	-2.45571812682172	-2.45571812682172	-2.45571812682172	-2.45571812682172	-2.45571812682172	-2.45571812682172	-2.45571812682172	-2.45571812682172	-2.45571812682172	-2.45571812682172	-2.45571812682172	-2.45571812682172	-2.45571812682172	-2.45571812682172	-2.45571812682172	-2.45571812682172	-2.45571812682172	-2.45571812682172	-2.45571812682172	-2.45571812682172	-2.45571812682172	-2.45571812682172	-2.45571812682172	-2.45571812682172	-2.45571812682172
-2.3776412907379	-2.3776412907379	-2.3776412907379	-2.3776412907379	-2.3776412907379	-2.3776412907379	-2.3776412907379	-2.3776412907379	-2.3776412907379	-2.3776412907379	-2.3776412907379	-2.3776412907379	-2.3776412907379	-2.3776412907379	-2.3776412907379	-2.3776412907379	-2.3776412907379	-2.3776412907379	-2.3776412907379	-2.3776412907379	-2.3776412907379	-2.3776412907379	-2.3776412907379	-2.3776412907379	-2.3776412907379	-2.3776412907379	-2.3776412907379	-2.3776412907379	-2.3776412907379	-2.3776412907379	-2.3776412907379	-2.3776412907379
-1.71136776482175	-1.71136776482175	-1.71136776482175	-1.71136776482175	-1.71136776482175	-1.71136776482175	-1.71136776482175	-1.71136776482175	-1.71136776482175	-1.71136776482175	-1.71136776482175	-1.71136776482175	-1.71136776482175	-1.71136776482175	-1.71136776482175	-1.71136776482175	-1.71136776482175	-1.71136776482175	-1.71136776482175	-1.71136776482175	-1.71136776482175	-1.71136776482175	-1.71136776482175	-1.71136776482175	-1.71136776482175	-1.71136776482175	-1.71136776482175	-1.71136776482175	-1.71136776482175	-1.71136776482175	-1.71136776482175	-1.71136776482175
-0.621724717912118	-0.621724717912118	-0.621724717912118	-0.621724717912118	-0.621724717912118	-0.621724717912118	-0.621724717912118	-0.621724717912118	-0.621724717912118	-0.621724717912118	-0.621724717912118	-0.621724717912118	-0.621724717912118	-0.621724717912118	-0.621724717912118	-0.621724717912118	-0.621724717912118	-0.621724717912118	-0.621724717912118	-0.621724717912118	-0.621724717912118	-0.621724717912118	-0.621724717912118	-0.621724717912118	-0.621724717912118	-0.621724717912118	-0.621724717912118	-0.621724717912118	-0.621724717912118	-0.621724717912118	-0.621724717912118	-0.621724717912118
0.621724717912149	0.621724717912149	0.621724717912149	0.621724717912149	0.621724717912149	0.621724717912149	0.621724717912149	0.621724717912149	0.621724717912149	0.621724717912149	0.621724717912149	0.621724717912149	0.621724717912149	0.621724717912149	0.621724717912149	0.621724717912149	0.621724717912149	0.621724717912149	0.621724717912149	0.621724717912149	0.621724717912149	0.621724717912149	0.621724717912149	0.621724717912149	0.621724717912149	0.621724717912149	0.621724717912149	0.621724717912149	0.621724717912149	0.621724717912149	0.621724717912149	0.621724717912149
1.71136776482173	1.71136776482173	1.71136776482173	1.71136776482173	1.71136776482173	1.71136776482173	1.71136776482173	1.71136776482173	1.71136776482173	1.71136776482173	1.71136776482173	1.71136776482173	1.71136776482173	1.71136776482173	1.71136776482173	1.71136776482173	1.71136776482173	1.71136776482173	1.71136776482173	1.71136776482173	1.71136776482173	1.71136776482173	1.71136776482173	1.71136776482173	1.71136776482173	1.71136776482173	1.71136776482173	1.71136776482173	1.71136776482173	1.71136776482173	1.71136776482173	1.71136776482173
2.37764129073788	2.37764129073788	2.37764129073788	2.37764129073788	2.37764129073788	2.37764129073788	2.37764129073788	2.37764129073788	2.37764129073788	2.37764129073788	2.37764129073788	2.37764129073788	2.37764129073788	2.37764129073788	2.37764129073788	2.37764129073788	2.37764129073788	2.37764129073788	2.37764129073788	2.37764129073788	2.37764129073788	2.37764129073788	2.37764129073788	2.37764129073788	2.37764129073788	2.37764129073788	2.37764129073788	2.37764129073788	2.37764129073788	2.37764129073788	2.37764129073788	2.37764129073788
2.45571812682172	2.45571812682172	2.45571812682172	2.45571812682172	2.45571812682172	2.45571812682172	2.45571812682172	2.45571812682172	2.45571812682172	2.45571812682172	2.45571812682172	2.45571812682172	2.45571812682172	2.45571812682172	2.45571812682172	2.45571812682172	2.45571812682172	2.45571812682172	2.45571812682172	2.45571812682172	2.45571812682172	2.45571812682172	2.45571812682172	2.45571812682172	2.45571812682172	2.45571812682172	2.45571812682172	2.45571812682172	2.45571812682172	2.45571812682172	2.45571812682172	2.45571812682172
1.92628310693948	1.92628310693948	1.92628310693948	1.92628310693948	1.92628310693948	1.92628310693948	1.92628310693948	1.92628310693948	1.92628310693948	1.92628310693948	1.92628310693948	1.92628310693948	1.92628310693948	1.92628310693948	1.92628310693948	1.92628310693948	1.92628310693948	1.92628310693948	1.92628310693948	1.92628310693948	1.92628310693948	1.92628310693948	1.92628310693948	1.92628310693948	1.92628310693948	1.92628310693948	1.92628310693948	1.92628310693948	1.92628310693948	1.92628310693948	1.92628310693948	1.92628310693948
0.920311381711717	0.920311381711717	0.920311381711717	0.920311381711717	0.920311381711717	0.920311381711717	0.920311381711717	0.920311381711717	0.920311381711717	0.920311381711717	0.920311381711717	0.920311381711717	0.920311381711717	0.920311381711717	0.920311381711717	0.920311381711717	0.920311381711717	0.920311381711717	0.920311381711717	0.920311381711717	0.920311381711717	0.920311381711717	0.920311381711717	0.920311381711717	0.920311381711717	0.920311381711717	0.920311381711717	0.920311381711717	0.920311381711717	0.920311381711717	0.920311381711717	0.920311381711717
-0.31333308391073	-0.31333308391073	-0.31333308391073	-0.31333308391073	-0.31333308391073	-0.31333308391073	-0.31333308391073	-0.31333308391073	-0.31333308391073	-0.31333308391073	-0.31333308391073	-0.31333308391073	-0.31333308391073	-0.31333308391073	-0.31333308391073	-0.31333308391073	-0.31333308391073	-0.31333308391073	-0.31333308391073	-0.31333308391073	-0.31333308391073	-0.31333308391073	-0.31333308391073	-0.31333308391073	-0.31333308391073	-0.31333308391073	-0.31333308391073	-0.31333308391073	-0.31333308391073	-0.31333308391073	-0.31333308391073	-0.31333308391073
-1.46946313073115	-1.46946313073115	-1.46946313073115	-1.46946313073115	-1.46946313073115	-1.46946313073115	-1.46946313073115	-1.46946313073115	-1.46946313073115	-1.46946313073115	-1.46946313073115	-1.46946313073115	-1.46946313073115	-1.46946313073115	-1.46946313073115	-1.46946313073115	-1.46946313073115	-1.46946313073115	-1.46946313073115	-1.46946313073115	-1.46946313073115	-1.46946313073115	-1.46946313073115	-1.46946313073115	-1.46946313073115	-1.46946313073115	-1.46946313073115	-1.46946313073115	-1.46946313073115	-1.46946313073115	-1.46946313073115	-1.46946313073115
-2.26206763116503	-2.26206763116503	-2.26206763116503	-2.26206763116503	-2.26206763116503	-2.26206763116503	-2.26206763116503	-2.26206763116503	-2.26206763116503	-2.26206763116503	-2.26206763116503	-2.26206763116503	-2.26206763116503	-2.26206763116503	-2.26206763116503	-2.26206763116503	-2.26206763116503	-2.26206763116503	-2.26206763116503	-2.26206763116503	-2.26206763116503	-2.26206763116503	-2.26206763116503	-2.26206763116503	-2.26206763116503	-2.26206763116503	-2.26206763116503	-2.26206763116503	-2.26206763116503	-2.26206763116503	-2.26206763116503	-2.26206763116503
-2.49506682107068	-2.49506682107068	-2.49506682107068	-2.49506682107068	-2.49506682107068	-2.49506682107068	-2.49506682107068	-2.49506682107068	-2.49506682107068	-2.49506682107068	-2.49506682107068	-2.49506682107068	-2.49506682107068	-2.49506682107068	-2.49506682107068	-2.49506682107068	-2.49506682107068	-2.49506682107068	-2.49506682107068	-2.49506682107068	-2.49506682107068	-2.49506682107068	-2.49506682107068	-2.49506682107068	-2.49506682107068	-2.49506682107068	-2.49506682107068	-2.49506682107068	-2.49506682107068	-2.49506682107068	-2.49506682107068	-2.49506682107068
-2.11081981375507	-2.11081981375507	-2.11081981375507	-2.11081981375507	-2.11081981375507	-2.11081981375507	-2.11081981375507	-2.11081981375507	-2.11081981375507	-2.11081981375507	-2.11081981375507	-2.11081981375507	-2.11081981375507	-2.11081981375507	-2.11081981375507	-2.11081981375507	-2.11081981375507	-2.11081981375507	-2.11081981375507	-2.11081981375507	-2.11081981375507	-2.11081981375507	-2.11081981375507	-2.11081981375507	-2.11081981375507	-2.11081981375507	-2.11081981375507	-2.11081981375507	-2.11081981375507	-2.11081981375507	-2.11081981375507	-2.11081981375507
-1.20438418525435	-1.20438418525435	-1.20438418525435	-1.20438418525435	-1.20438418525435	-1.20438418525435	-1.20438418525435	-1.20438418525435	-1.20438418525435	-1.20438418525435	-1.20438418525435	-1.20438418525435	-1.20438418525435	-1.20438418525435	-1.20438418525435	-1.20438418525435	-1.20438418525435	-1.20438418525435	-1.20438418525435	-1.20438418525435	-1.20438418525435	-1.20438418525435	-1.20438418525435	-1.20438418525435	-1.20438418525435	-1.20438418525435	-1.20438418525435	-1.20438418525435	-1.20438418525435	-1.20438418525435	-1.20438418525435	-1.20438418525435
-2.44310379192882E-15	-2.44310379192882E-15	-2.44310379192882E-15	-2.44310379192882E-15	-2.44310379192882E-15	-2.44310379192882E-15	-2.44310379192882E-15	-2.44310379192882E-15	-2.44310379192882E-15	-2.44310379192882E-15	-2.44310379192882E-15	-2.44310379192882E-15	-2.44310379192882E-15	-2.44310379192882E-15	-2.44310379192882E-15	-2.44310379192882E-15	-2.44310379192882E-15	-2.44310379192882E-15	-2.44310379192882E-15	-2.44310379192882E-15	-2.44310379192882E-15	-2.44310379192882E-15	-2.44310379192882E-15	-2.44310379192882E-15	-2.44310379192882E-15	-2.44310379192882E-15	-2.44310379192882E-15	-2.44310379192882E-15	-2.44310379192882E-15	-2.44310379192882E-15	-2.44310379192882E-15	-2.44310379192882E-15
1.20438418525428	1.20438418525428	1.20438418525428	1.20438418525428	1.20438418525428	1.20438418525428	1.20438418525428	1.20438418525428	1.20438418525428	1.20438418525428	1.20438418525428	1.20438418525428	1.20438418525428	1.20438418525428	1.20438418525428	1.20438418525428	1.20438418525428	1.20438418525428	1.20438418525428	1.20438418525428	1.20438418525428	1.20438418525428	1.20438418525428	1.20438418525428	1.20438418525428	1.20438418525428	1.20438418525428	1.20438418525428	1.20438418525428	1.20438418525428	1.20438418525428	1.20438418525428
2.11081981375503	2.11081981375503	2.11081981375503	2.11081981375503	2.11081981375503	2.11081981375503	2.11081981375503	2.11081981375503	2.11081981375503	2.11081981375503	2.11081981375503	2.11081981375503	2.11081981375503	2.11081981375503	2.11081981375503	2.11081981375503	2.11081981375503	2.11081981375503	2.11081981375503	2.11081981375503	2.11081981375503	2.11081981375503	2.11081981375503	2.11081981375503	2.11081981375503	2.11081981375503	2.11081981375503	2.11081981375503	2.11081981375503	2.11081981375503	2.11081981375503	2.11081981375503
2.49506682107068	2.49506682107068	2.49506682107068	2.49506682107068	2.49506682107068	2.49506682107068	2.49506682107068	2.49506682107068	2.49506682107068	2.49506682107068	2.49506682107068	2.49506682107068	2.49506682107068	2.49506682107068	2.49506682107068	2.49506682107068	2.49506682107068	2.49506682107068	2.49506682107068	2.49506682107068	2.49506682107068	2.49506682107068	2.49506682107068	2.49506682107068	2.49506682107068	2.49506682107068	2.49506682107068	2.49506682107068	2.49506682107068	2.49506682107068	2.49506682107068	2.49506682107068
2.26206763116506	2.26206763116506	2.26206763116506	2.26206763116506	2.26206763116506	2.26206763116506	2.26206763116506	2.26206763116506	2.26206763116506	2.26206763116506	2.26206763116506	2.26206763116506	2.26206763116506	2.26206763116506	2.26206763116506	2.26206763116506	2.26206763116506	2.26206763116506	2.26206763116506	2.26206763116506	2.26206763116506	2.26206763116506	2.26206763116506	2.26206763116506	2.26206763116506	2.26206763116506	2.26206763116506	2.26206763116506	2.26206763116506	2.26206763116506	2.26206763116506	2.26206763116506
1.46946313073121	1.46946313073121	1.46946313073121	1.46946313073121	1.46946313073121	1.46946313073121	1.46946313073121	1.46946313073121	1.46946313073121	1.46946313073121	1.46946313073121	1.46946313073121	1.46946313073121	1.46946313073121	1.46946313073121	1.46946313073121	1.46946313073121	1.46946313073121	1.46946313073121	1.46946313073121	1.46946313073121	1.46946313073121	1.46946313073121	1.46946313073121	1.46946313073121	1.46946313073121	1.46946313073121	1.46946313073121	1.46946313073121	1.46946313073121	1.46946313073121	1.46946313073121
0.313333083910806	0.313333083910806	0.313333083910806	0.313333083910806	0.313333083910806	0.313333083910806	0.313333083910806	0.313333083910806	0.313333083910806	0.313333083910806	0.313333083910806	0.313333083910806	0.313333083910806	0.313333083910806	0.313333083910806	0.313333083910806	0.313333083910806	0.313333083910806	0.313333083910806	0.313333083910806	0.313333083910806	0.313333083910806	0.313333083910806	0.313333083910806	0.313333083910806	0.313333083910806	0.313333083910806	0.313333083910806	0.313333083910806	0.313333083910806	0.313333083910806	0.313333083910806
-0.920311381711646	-0.920311381711646	-0.920311381711646	-0.920311381711646	-0.920311381711646	-0.920311381711646	-0.920311381711646	-0.920311381711646	-0.920311381711646	-0.920311381711646	-0.920311381711646	-0.920311381711646	-0.920311381711646	-0.920311381711646	-0.920311381711646	-0.920311381711646	-0.920311381711646	-0.920311381711646	-0.920311381711646	-0.920311381711646	-0.920311381711646	-0.920311381711646	-0.920311381711646	-0.920311381711646	-0.920311381711646	-0.920311381711646	-0.920311381711646	-0.920311381711646	-0.920311381711646	-0.920311381711646	-0.920311381711646	-0.920311381711646
-1.92628310693944	-1.92628310693944	-1.92628310693944	-1.92628310693944	-1.92628310693944	-1.92628310693944	-1.92628310693944	-1.92628310693944	-1.92628310693944	-1.92628310693944	-1.92628310693944	-1.92628310693944	-1.92628310693944	-1.92628310693944	-1.92628310693944	-1.92628310693944	-1.92628310693944	-1.92628310693944	-1.92628310693944	-1.92628310693944	-1.92628310693944	-1.92628310693944	-1.92628310693944	-1.92628310693944	-1.92628310693944	-1.92628310693944	-1.92628310693944	-1.92628310693944	-1.92628310693944	-1.92628310693944	-1.92628310693944	-1.92628310693944
-2.45571812682171	-2.45571812682171	-2.45571812682171	-2.45571812682171	-2.45571812682171	-2.45571812682171	-2.45571812682171	-2.45571812682171	-2.45571812682171	-2.45571812682171	-2.45571812682171	-2.45571812682171	-2.45571812682171	-2.45571812682171	-2.45571812682171	-2.45571812682171	-2.45571812682171	-2.45571812682171	-2.45571812682171	-2.45571812682171	-2.45571812682171	-2.45571812682171	-2.45571812682171	-2.45571812682171	-2.45571812682171	-2.45571812682171	-2.45571812682171	-2.45571812682171	-2.45571812682171	-2.45571812682171	-2.45571812682171	-2.45571812682171
-2.37764129073791	-2.37764129073791	-2.37764129073791	-2.37764129073791	-2.37764129073791	-2.37764129073791	-2.37764129073791	-2.37764129073791	-2.37764129073791	-2.37764129073791	-2.37764129073791	-2.37764129073791	-2.37764129073791	-2.37764129073791	-2.37764129073791	-2.37764129073791	-2.37764129073791	-2.37764129073791	-2.37764129073791	-2.37764129073791	-2.37764129073791	-2.37764129073791	-2.37764129073791	-2.37764129073791	-2.37764129073791	-2.37764129073791	-2.37764129073791	-2.37764129073791	-2.37764129073791	-2.37764129073791	-2.37764129073791	-2.37764129073791
-1.71136776482178	-1.71136776482178	-1.71136776482178	-1.71136776482178	-1.71136776482178	-1.71136776482178	-1.71136776482178	-1.71136776482178	-1.71136776482178	-1.71136776482178	-1.71136776482178	-1.71136776482178	-1.71136776482178	-1.71136776482178	-1.71136776482178	-1.71136776482178	-1.71136776482178	-1.71136776482178	-1.71136776482178	-1.71136776482178	-1.71136776482178	-1.71136776482178	-1.71136776482178	-1.71136776482178	-1.71136776482178	-1.71136776482178	-1.71136776482178	-1.71136776482178	-1.71136776482178	-1.71136776482178	-1.71136776482178	-1.71136776482178
-0.621724717912223	-0.621724717912223	-0.621724717912223	-0.621724717912223	-0.621724717912223	-0.621724717912223	-0.621724717912223	-0.621724717912223	-0.621724717912223	-0.621724717912223	-0.621724717912223	-0.621724717912223	-0.621724717912223	-0.621724717912223	-0.621724717912223	-0.621724717912223	-0.621724717912223	-0.621724717912223	-0.621724717912223	-0.621724717912223	-0.621724717912223	-0.621724717912223	-0.621724717912223	-0.621724717912223	-0.621724717912223	-0.621724717912223	-0.621724717912223	-0.621724717912223	-0.621724717912223	-0.621724717912223	-0.621724717912223	-0.621724717912223
0.621724717912113	0.621724717912113	0.621724717912113	0.621724717912113	0.621724717912113	0.621724717912113	0.621724717912113	0.621724717912113	0.621724717912113	0.621724717912113	0.621724717912113	0.621724717912113	0.621724717912113	0.621724717912113	0.621724717912113	0.621724717912113	0.621724717912113	0.621724717912113	0.621724717912113	0.621724717912113	0.621724717912113	0.621724717912113	0.621724717912113	0.621724717912113	0.621724717912113	0.621724717912113	0.621724717912113	0.621724717912113	0.621724717912113	0.621724717912113	0.621724717912113	0.621724717912113
1.7113677648217	1.7113677648217	1.7113677648217	1.7113677648217	1.7113677648217	1.7113677648217	1.7113677648217	1.7113677648217	1.7113677648217	1.7113677648217	1.7113677648217	1.7113677648217	1.7113677648217	1.7113677648217	1.7113677648217	1.7113677648217	1.7113677648217	1.7113677648217	1.7113677648217	1.7113677648217	1.7113677648217	1.7113677648217	1.7113677648217	1.7113677648217	1.7113677648217	1.7113677648217	1.7113677648217	1.7113677648217	1.7113677648217	1.7113677648217	1.7113677648217	1.7113677648217
2.37764129073789	2.37764129073789	2.37764129073789	2.37764129073789	2.37764129073789	2.37764129073789	2.37764129073789	2.37764129073789	2.37764129073789	2.37764129073789	2.37764129073789	2.37764129073789	2.37764129073789	2.37764129073789	2.37764129073789	2.37764129073789	2.37764129073789	2.37764129073789	2.37764129073789	2.37764129073789	2.37764129073789	2.37764129073789	2.37764129073789	2.37764129073789	2.37764129073789	2.37764129073789	2.37764129073789	2.37764129073789	2.37764129073789	2.37764129073789	2.37764129073789	2.37764129073789
2.45571812682172	2.45571812682172	2.45571812682172	2.45571812682172	2.45571812682172	2.45571812682172	2.45571812682172	2.45571812682172	2.45571812682172	2.45571812682172	2.45571812682172	2.45571812682172	2.45571812682172	2.45571812682172	2.45571812682172	2.45571812682172	2.45571812682172	2.45571812682172	2.45571812682172	2.45571812682172	2.45571812682172	2.45571812682172	2.45571812682172	2.45571812682172	2.45571812682172	2.45571812682172	2.45571812682172	2.45571812682172	2.45571812682172	2.45571812682172	2.45571812682172	2.45571812682172
1.92628310693946	1.92628310693946	1.92628310693946	1.92628310693946	1.92628310693946	1.92628310693946	1.92628310693946	1.92628310693946	1.92628310693946	1.92628310693946	1.92628310693946	1.92628310693946	1.92628310693946	1.92628310693946	1.92628310693946	1.92628310693946	1.92628310693946	1.92628310693946	1.92628310693946	1.92628310693946	1.92628310693946	1.92628310693946	1.92628310693946	1.92628310693946	1.92628310693946	1.92628310693946	1.92628310693946	1.92628310693946	1.92628310693946	1.92628310693946	1.92628310693946	1.92628310693946
0.920311381711685	0.920311381711685	0.920311381711685	0.920311381711685	0.920311381711685	0.920311381711685	0.920311381711685	0.920311381711685	0.920311381711685	0.920311381711685	0.920311381711685	0.920311381711685	0.920311381711685	0.920311381711685	0.920311381711685	0.920311381711685	0.920311381711685	0.920311381711685	0.920311381711685	0.920311381711685	0.920311381711685	0.920311381711685	0.920311381711685	0.920311381711685	0.920311381711685	0.920311381711685	0.920311381711685	0.920311381711685	0.920311381711685	0.920311381711685	0.920311381711685	0.920311381711685
-0.313333083910764	-0.313333083910764	-0.313333083910764	-0.313333083910764	-0.313333083910764	-0.313333083910764	-0.313333083910764	-0.313333083910764	-0.313333083910764	-0.313333083910764	-0.313333083910764	-0.313333083910764	-0.313333083910764	-0.313333083910764	-0.313333083910764	-0.313333083910764	-0.313333083910764	-0.313333083910764	-0.313333083910764	-0.313333083910764	-0.313333083910764	-0.313333083910764	-0.313333083910764	-0.313333083910764	-0.313333083910764	-0.313333083910764	-0.313333083910764	-0.313333083910764	-0.313333083910764	-0.313333083910764	-0.313333083910764	-0.313333083910764
-1.46946313073118	-1.46946313073118	-1.46946313073118	-1.46946313073118	-1.46946313073118	-1.46946313073118	-1.46946313073118	-1.46946313073118	-1.46946313073118	-1.46946313073118	-1.46946313073118	-1.46946313073118	-1.46946313073118	-1.46946313073118	-1.46946313073118	-1.46946313073118	-1.46946313073118	-1.46946313073118	-1.46946313073118	-1.46946313073118	-1.46946313073118	-1.46946313073118	-1.46946313073118	-1.46946313073118	-1.46946313073118	-1.46946313073118	-1.46946313073118	-1.46946313073118	-1.46946313073118	-1.46946313073118	-1.46946313073118	-1.46946313073118
-2.26206763116504	-2.26206763116504	-2.26206763116504	-2.26206763116504	-2.26206763116504	-2.26206763116504	-2.26206763116504	-2.26206763116504	-2.26206763116504	-2.26206763116504	-2.26206763116504	-2.26206763116504	-2.26206763116504	-2.26206763116504	-2.26206763116504	-2.26206763116504	-2.26206763116504	-2.26206763116504	-2.26206763116504	-2.26206763116504	-2.26206763116504	-2.26206763116504	-2.26206763116504	-2.26206763116504	-2.26206763116504	-2.26206763116504	-2.26206763116504	-2.26206763116504	-2.26206763116504	-2.26206763116504	-2.26206763116504	-2.26206763116504
-2.49506682107068	-2.49506682107068	-2.49506682107068	-2.49506682107068	-2.49506682107068	-2.49506682107068	-2.49506682107068	-2.49506682107068	-2.49506682107068	-2.49506682107068	-2.49506682107068	-2.49506682107068	-2.49506682107068	-2.49506682107068	-2.49506682107068	-2.49506682107068	-2.49506682107068	-2.49506682107068	-2.49506682107068	-2.49506682107068	-2.49506682107068	-2.49506682107068	-2.49506682107068	-2.49506682107068	-2.49506682107068	-2.49506682107068	-2.49506682107068	-2.49506682107068	-2.49506682107068	-2.49506682107068	-2.49506682107068	-2.49506682107068
-2.11081981375501	-2.11081981375501	-2.11081981375501	-2.11081981375501	-2.11081981375501	-2.11081981375501	-2.11081981375501	-2.11081981375501	-2.11081981375501	-2.11081981375501	-2.11081981375501	-2.11081981375501	-2.11081981375501	-2.11081981375501	-2.11081981375501	-2.11081981375501	-2.11081981375501	-2.11081981375501	-2.11081981375501	-2.11081981375501	-2.11081981375501	-2.11081981375501	-2.11081981375501	-2.11081981375501	-2.11081981375501	-2.11081981375501	-2.11081981375501	-2.11081981375501	-2.11081981375501	-2.11081981375501	-2.11081981375501	-2.11081981375501
-1.20438418525425	-1.20438418525425	-1.20438418525425	-1.20438418525425	-1.20438418525425	-1.20438418525425	-1.20438418525425	-1.20438418525425	-1.20438418525425	-1.20438418525425	-1.20438418525425	-1.20438418525425	-1.20438418525425	-1.20438418525425	-1.20438418525425	-1.20438418525425	-1.20438418525425	-1.20438418525425	-1.20438418525425	-1.20438418525425	-1.20438418525425	-1.20438418525425	-1.20438418525425	-1.20438418525425	-1.20438418525425	-1.20438418525425	-1.20438418525425	-1.20438418525425	-1.20438418525425	-1.20438418525425	-1.20438418525425	-1.20438418525425
3.18593861969288E-14	3.18593861969288E-14	3.18593861969288E-14	3.18593861969288E-14	3.18593861969288E-14	3.18593861969288E-14	3.18593861969288E-14	3.18593861969288E-14	3.18593861969288E-14	3.18593861969288E-14	3.18593861969288E-14	3.18593861969288E-14	3.18593861969288E-14	3.18593861969288E-14	3.18593861969288E-14	3.18593861969288E-14	3.18593861969288E-14	3.18593861969288E-14	3.18593861969288E-14	3.18593861969288E-14	3.18593861969288E-14	3.18593861969288E-14	3.18593861969288E-14	3.18593861969288E-14	3.18593861969288E-14	3.18593861969288E-14	3.18593861969288E-14	3.18593861969288E-14	3.18593861969288E-14	3.18593861969288E-14	3.18593861969288E-14	3.18593861969288E-14
1.20438418525431	1.20438418525431	1.20438418525431	1.20438418525431	1.20438418525431	1.20438418525431	1.20438418525431	1.20438418525431	1.20438418525431	1.20438418525431	1.20438418525431	1.20438418525431	1.20438418525431	1.20438418525431	1.20438418525431	1.20438418525431	1.20438418525431	1.20438418525431	1.20438418525431	1.20438418525431	1.20438418525431	1.20438418525431	1.20438418525431	1.20438418525431	1.20438418525431	1.20438418525431	1.20438418525431	1.20438418525431	1.20438418525431	1.20438418525431	1.20438418525431	1.20438418525431
2.11081981375505	2.11081981375505	2.11081981375505	2.11081981375505	2.11081981375505	2.11081981375505	2.11081981375505	2.11081981375505	2.11081981375505	2.11081981375505	2.11081981375505	2.11081981375505	2.11081981375505	2.11081981375505	2.11081981375505	2.11081981375505	2.11081981375505	2.11081981375505	2.11081981375505	2.11081981375505	2.11081981375505	2.11081981375505	2.11081981375505	2.11081981375505	2.11081981375505	2.11081981375505	2.11081981375505	2.11081981375505	2.11081981375505	2.11081981375505	2.11081981375505	2.11081981375505
2.49506682107068	2.49506682107068	2.49506682107068	2.49506682107068	2.49506682107068	2.49506682107068	2.49506682107068	2.49506682107068	2.49506682107068	2.49506682107068	2.49506682107068	2.49506682107068	2.49506682107068	2.49506682107068	2.49506682107068	2.49506682107068	2.49506682107068	2.49506682107068	2.49506682107068	2.49506682107068	2.49506682107068	2.49506682107068	2.49506682107068	2.49506682107068	2.49506682107068	2.49506682107068	2.49506682107068	2.49506682107068	2.49506682107068	2.49506682107068	2.49506682107068	2.49506682107068
2.26206763116505	2.26206763116505	2.26206763116505	2.26206763116505	2.26206763116505	2.26206763116505	2.26206763116505	2.26206763116505	2.26206763116505	2.26206763116505	2.26206763116505	2.26206763116505	2.26206763116505	2.26206763116505	2.26206763116505	2.26206763116505	2.26206763116505	2.26206763116505	2.26206763116505	2.26206763116505	2.26206763116505	2.26206763116505	2.26206763116505	2.26206763116505	2.26206763116505	2.26206763116505	2.26206763116505	2.26206763116505	2.26206763116505	2.26206763116505	2.26206763116505	2.26206763116505
1.46946313073119	1.46946313073119	1.46946313073119	1.46946313073119	1.46946313073119	1.46946313073119	1.46946313073119	1.46946313073119	1.46946313073119	1.46946313073119	1.46946313073119	1.46946313073119	1.46946313073119	1.46946313073119	1.46946313073119	1.46946313073119	1.46946313073119	1.46946313073119	1.46946313073119	1.46946313073119	1.46946313073119	1.46946313073119	1.46946313073119	1.46946313073119	1.46946313073119	1.46946313073119	1.46946313073119	1.46946313073119	1.46946313073119	1.46946313073119	1.46946313073119	1.46946313073119
0.313333083910772	0.313333083910772	0.313333083910772	0.313333083910772	0.313333083910772	0.313333083910772	0.313333083910772	0.313333083910772	0.313333083910772	0.313333083910772	0.313333083910772	0.313333083910772	0.313333083910772	0.313333083910772	0.313333083910772	0.313333083910772	0.313333083910772	0.313333083910772	0.313333083910772	0.313333083910772	0.313333083910772	0.313333083910772	0.313333083910772	0.313333083910772	0.313333083910772	0.313333083910772	0.313333083910772	0.313333083910772	0.313333083910772	0.313333083910772	0.313333083910772	0.313333083910772
-0.920311381711678	-0.920311381711678	-0.920311381711678	-0.920311381711678	-0.920311381711678	-0.920311381711678	-0.920311381711678	-0.920311381711678	-0.920311381711678	-0.920311381711678	-0.920311381711678	-0.920311381711678	-0.920311381711678	-0.920311381711678	-0.920311381711678	-0.920311381711678	-0.920311381711678	-0.920311381711678	-0.920311381711678	-0.920311381711678	-0.920311381711678	-0.920311381711678	-0.920311381711678	-0.920311381711678	-0.920311381711678	-0.920311381711678	-0.920311381711678	-0.920311381711678	-0.920311381711678	-0.920311381711678	-0.920311381711678	-0.920311381711678
-1.92628310693946	-1.92628310693946	-1.92628310693946	-1.92628310693946	-1.92628310693946	-1.92628310693946	-1.92628310693946	-1.92628310693946	-1.92628310693946	-1.92628310693946	-1.92628310693946	-1.92628310693946	-1.92628310693946	-1.92628310693946	-1.92628310693946	-1.92628310693946	-1.92628310693946	-1.92628310693946	-1.92628310693946	-1.92628310693946	-1.92628310693946	-1.92628310693946	-1.92628310693946	-1.92628310693946	-1.92628310693946	-1.92628310693946	-1.92628310693946	-1.92628310693946	-1.92628310693946	-1.92628310693946	-1.92628310693946	-1.92628310693946
-2.45571812682172	-2.45571812682172	-2.45571812682172	-2.45571812682172	-2.45571812682172	-2.45571812682172	-2.45571812682172	-2.45571812682172	-2.45571812682172	-2.45571812682172	-2.45571812682172	-2.45571812682172	-2.45571812682172	-2.45571812682172	-2.45571812682172	-2.45571812682172	-2.45571812682172	-2.45571812682172	-2.45571812682172	-2.45571812682172	-2.45571812682172	-2.45571812682172	-2.45571812682172	-2.45571812682172	-2.45571812682172	-2.45571812682172	-2.45571812682172	-2.45571812682172	-2.45571812682172	-2.45571812682172	-2.45571812682172	-2.45571812682172
-2.37764129073787	-2.37764129073787	-2.37764129073787	-2.37764129073787	-2.37764129073787	-2.37764129073787	-2.37764129073787	-2.37764129073787	-2.37764129073787	-2.37764129073787	-2.37764129073787	-2.37764129073787	-2.37764129073787	-2.37764129073787	-2.37764129073787	-2.37764129073787	-2.37764129073787	-2.37764129073787	-2.37764129073787	-2.37764129073787	-2.37764129073787	-2.37764129073787	-2.37764129073787	-2.37764129073787	-2.37764129073787	-2.37764129073787	-2.37764129073787	-2.37764129073787	-2.37764129073787	-2.37764129073787	-2.37764129073787	-2.37764129073787
-1.7113677648217	-1.7113677648217	-1.7113677648217	-1.7113677648217	-1.7113677648217	-1.7113677648217	-1.7113677648217	-1.7113677648217	-1.7113677648217	-1.7113677648217	-1.7113677648217	-1.7113677648217	-1.7113677648217	-1.7113677648217	-1.7113677648217	-1.7113677648217	-1.7113677648217	-1.7113677648217	-1.7113677648217	-1.7113677648217	-1.7113677648217	-1.7113677648217	-1.7113677648217	-1.7113677648217	-1.7113677648217	-1.7113677648217	-1.7113677648217	-1.7113677648217	-1.7113677648217	-1.7113677648217	-1.7113677648217	-1.7113677648217
-0.62172471791212	-0.62172471791212	-0.62172471791212	-0.62172471791212	-0.62172471791212	-0.62172471791212	-0.62172471791212	-0.62172471791212	-0.62172471791212	-0.62172471791212	-0.62172471791212	-0.62172471791212	-0.62172471791212	-0.62172471791212	-0.62172471791212	-0.62172471791212	-0.62172471791212	-0.62172471791212	-0.62172471791212	-0.62172471791212	-0.62172471791212	-0.62172471791212	-0.62172471791212	-0.62172471791212	-0.62172471791212	-0.62172471791212	-0.62172471791212	-0.62172471791212	-0.62172471791212	-0.62172471791212	-0.62172471791212	-0.62172471791212
0.621724717912147	0.621724717912147	0.621724717912147	0.621724717912147	0.621724717912147	0.621724717912147	0.621724717912147	0.621724717912147	0.621724717912147	0.621724717912147	0.621724717912147	0.621724717912147	0.621724717912147	0.621724717912147	0.621724717912147	0.621724717912147	0.621724717912147	0.621724717912147	0.621724717912147	0.621724717912147	0.621724717912147	0.621724717912147	0.621724717912147	0.621724717912147	0.621724717912147	0.621724717912147	0.621724717912147	0.621724717912147	0.621724717912147	0.621724717912147	0.621724717912147	0.621724717912147
1.71136776482172	1.71136776482172	1.71136776482172	1.71136776482172	1.71136776482172	1.71136776482172	1.71136776482172	1.71136776482172	1.71136776482172	1.71136776482172	1.71136776482172	1.71136776482172	1.71136776482172	1.71136776482172	1.71136776482172	1.71136776482172	1.71136776482172	1.71136776482172	1.71136776482172	1.71136776482172	1.71136776482172	1.71136776482172	1.71136776482172	1.71136776482172	1.71136776482172	1.71136776482172	1.71136776482172	1.71136776482172	1.71136776482172	1.71136776482172	1.71136776482172	1.71136776482172
2.37764129073788	2.37764129073788	2.37764129073788	2.37764129073788	2.37764129073788	2.37764129073788	2.37764129073788	2.37764129073788	2.37764129073788	2.37764129073788	2.37764129073788	2.37764129073788	2.37764129073788	2.37764129073788	2.37764129073788	2.37764129073788	2.37764129073788	2.37764129073788	2.37764129073788	2.37764129073788	2.37764129073788	2.37764129073788	2.37764129073788	2.37764129073788	2.37764129073788	2.37764129073788	2.37764129073788	2.37764129073788	2.37764129073788	2.37764129073788	2.37764129073788	2.37764129073788
2.45571812682172	2.45571812682172	2.45571812682172	2.45571812682172	2.45571812682172	2.45571812682172	2.45571812682172	2.45571812682172	2.45571812682172	2.45571812682172	2.45571812682172	2.45571812682172	2.45571812682172	2.45571812682172	2.45571812682172	2.45571812682172	2.45571812682172	2.45571812682172	2.45571812682172	2.45571812682172	2.45571812682172	2.45571812682172	2.45571812682172	2.45571812682172	2.45571812682172	2.45571812682172	2.45571812682172	2.45571812682172	2.45571812682172	2.45571812682172	2.45571812682172	2.45571812682172
1.92628310693949	1.92628310693949	1.92628310693949	1.92628310693949	1.92628310693949	1.92628310693949	1.92628310693949	1.92628310693949	1.92628310693949	1.92628310693949	1.92628310693949	1.92628310693949	1.92628310693949	1.92628310693949	1.92628310693949	1.92628310693949	1.92628310693949	1.92628310693949	1.92628310693949	1.92628310693949	1.92628310693949	1.92628310693949	1.92628310693949	1.92628310693949	1.92628310693949	1.92628310693949	1.92628310693949	1.92628310693949	1.92628310693949	1.92628310693949	1.92628310693949	1.92628310693949
0.920311381711719	0.920311381711719	0.920311381711719	0.920311381711719	0.920311381711719	0.920311381711719	0.920311381711719	0.920311381711719	0.920311381711719	0.920311381711719	0.920311381711719	0.920311381711719	0.920311381711719	0.920311381711719	0.920311381711719	0.920311381711719	0.920311381711719	0.920311381711719	0.920311381711719	0.920311381711719	0.920311381711719	0.920311381711719	0.920311381711719	0.920311381711719	0.920311381711719	0.920311381711719	0.920311381711719	0.920311381711719	0.920311381711719	0.920311381711719	0.920311381711719	0.920311381711719
-0.313333083910728	-0.313333083910728	-0.313333083910728	-0.313333083910728	-0.313333083910728	-0.313333083910728	-0.313333083910728	-0.313333083910728	-0.313333083910728	-0.313333083910728	-0.313333083910728	-0.313333083910728	-0.313333083910728	-0.313333083910728	-0.313333083910728	-0.313333083910728	-0.313333083910728	-0.313333083910728	-0.313333083910728	-0.313333083910728	-0.313333083910728	-0.313333083910728	-0.313333083910728	-0.313333083910728	-0.313333083910728	-0.313333083910728	-0.313333083910728	-0.313333083910728	-0.313333083910728	-0.313333083910728	-0.313333083910728	-0.313333083910728
-1.46946313073115	-1.46946313073115	-1.46946313073115	-1.46946313073115	-1.46946313073115	-1.46946313073115	-1.46946313073115	-1.46946313073115	-1.46946313073115	-1.46946313073115	-1.46946313073115	-1.46946313073115	-1.46946313073115	-1.46946313073115	-1.46946313073115	-1.46946313073115	-1.46946313073115	-1.46946313073115	-1.46946313073115	-1.46946313073115	-1.46946313073115	-1.46946313073115	-1.46946313073115	-1.46946313073115	-1.46946313073115	-1.46946313073115	-1.46946313073115	-1.46946313073115	-1.46946313073115	-1.46946313073115	-1.46946313073115	-1.46946313073115
-2.26206763116503	-2.26206763116503	-2.26206763116503	-2.26206763116503	-2.26206763116503	-2.26206763116503	-2.26206763116503	-2.26206763116503	-2.26206763116503	-2.26206763116503	-2.26206763116503	-2.26206763116503	-2.26206763116503	-2.26206763116503	-2.26206763116503	-2.26206763116503	-2.26206763116503	-2.26206763116503	-2.26206763116503	-2.26206763116503	-2.26206763116503	-2.26206763116503	-2.26206763116503	-2.26206763116503	-2.26206763116503	-2.26206763116503	-2.26206763116503	-2.26206763116503	-2.26206763116503	-2.26206763116503	-2.26206763116503	-2.26206763116503
-2.49506682107068	-2.49506682107068	-2.49506682107068	-2.49506682107068	-2.49506682107068	-2.49506682107068	-2.49506682107068	-2.49506682107068	-2.49506682107068	-2.49506682107068	-2.49506682107068	-2.49506682107068	-2.49506682107068	-2.49506682107068	-2.49506682107068	-2.49506682107068	-2.49506682107068	-2.49506682107068	-2.49506682107068	-2.49506682107068	-2.49506682107068	-2.49506682107068	-2.49506682107068	-2.49506682107068	-2.49506682107068	-2.49506682107068	-2.49506682107068	-2.49506682107068	-2.49506682107068	-2.49506682107068	-2.49506682107068	-2.49506682107068
-2.11081981375503	-2.11081981375503	-2.11081981375503	-2.11081981375503	-2.11081981375503	-2.11081981375503	-2.11081981375503	-2.11081981375503	-2.11081981375503	-2.11081981375503	-2.11081981375503	-2.11081981375503	-2.11081981375503	-2.11081981375503	-2.11081981375503	-2.11081981375503	-2.11081981375503	-2.11081981375503	-2.11081981375503	-2.11081981375503	-2.11081981375503	-2.11081981375503	-2.11081981375503	-2.11081981375503	-2.11081981375503	-2.11081981375503	-2.11081981375503	-2.11081981375503	-2.11081981375503	-2.11081981375503	-2.11081981375503	-2.11081981375503
-1.20438418525429	-1.20438418525429	-1.20438418525429	-1.20438418525429	-1.20438418525429	-1.20438418525429	-1.20438418525429	-1.20438418525429	-1.20438418525429	-1.20438418525429	-1.20438418525429	-1.20438418525429	-1.20438418525429	-1.20438418525429	-1.20438418525429	-1.20438418525429	-1.20438418525429	-1.20438418525429	-1.20438418525429	-1.20438418525429	-1.20438418525429	-1.20438418525429	-1.20438418525429	-1.20438418525429	-1.20438418525429	-1.20438418525429	-1.20438418525429	-1.20438418525429	-1.20438418525429	-1.20438418525429	-1.20438418525429	-1.20438418525429
-4.89239739022353E-15	-4.89239739022353E-15	-4.89239739022353E-15	-4.89239739022353E-15	-4.89239739022353E-15	-4.89239739022353E-15	-4.89239739022353E-15	-4.89239739022353E-15	-4.89239739022353E-15	-4.89239739022353E-15	-4.89239739022353E-15	-4.89239739022353E-15	-4.89239739022353E-15	-4.89239739022353E-15	-4.89239739022353E-15	-4.89239739022353E-15	-4.89239739022353E-15	-4.89239739022353E-15	-4.89239739022353E-15	-4.89239739022353E-15	-4.89239739022353E-15	-4.89239739022353E-15	-4.89239739022353E-15	-4.89239739022353E-15	-4.89239739022353E-15	-4.89239739022353E-15	-4.89239739022353E-15	-4.89239739022353E-15	-4.89239739022353E-15	-4.89239739022353E-15	-4.89239739022353E-15	-4.89239739022353E-15
1.20438418525428	1.20438418525428	1.20438418525428	1.20438418525428	1.20438418525428	1.20438418525428	1.20438418525428	1.20438418525428	1.20438418525428	1.20438418525428	1.20438418525428	1.20438418525428	1.20438418525428	1.20438418525428	1.20438418525428	1.20438418525428	1.20438418525428	1.20438418525428	1.20438418525428	1.20438418525428	1.20438418525428	1.20438418525428	1.20438418525428	1.20438418525428	1.20438418525428	1.20438418525428	1.20438418525428	1.20438418525428	1.20438418525428	1.20438418525428	1.20438418525428	1.20438418525428
2.11081981375503	2.11081981375503	2.11081981375503	2.11081981375503	2.11081981375503	2.11081981375503	2.11081981375503	2.11081981375503	2.11081981375503	2.11081981375503	2.11081981375503	2.11081981375503	2.11081981375503	2.11081981375503	2.11081981375503	2.11081981375503	2.11081981375503	2.11081981375503	2.11081981375503	2.11081981375503	2.11081981375503	2.11081981375503	2.11081981375503	2.11081981375503	2.11081981375503	2.11081981375503	2.11081981375503	2.11081981375503	2.11081981375503	2.11081981375503	2.11081981375503	2.11081981375503
2.49506682107068	2.49506682107068	2.49506682107068	2.49506682107068	2.49506682107068	2.49506682107068	2.49506682107068	2.49506682107068	2.49506682107068	2.49506682107068	2.49506682107068	2.49506682107068	2.49506682107068	2.49506682107068	2.49506682107068	2.49506682107068	2.49506682107068	2.49506682107068	2.49506682107068	2.49506682107068	2.49506682107068	2.49506682107068	2.49506682107068	2.49506682107068	2.49506682107068	2.49506682107068	2.49506682107068	2.49506682107068	2.49506682107068	2.49506682107068	2.49506682107068	2.49506682107068
2.26206763116506	2.26206763116506	2.26206763116506	2.26206763116506	2.26206763116506	2.26206763116506	2.26206763116506	2.26206763116506	2.26206763116506	2.26206763116506	2.26206763116506	2.26206763116506	2.26206763116506	2.26206763116506	2.26206763116506	2.26206763116506	2.26206763116506	2.26206763116506	2.26206763116506	2.26206763116506	2.26206763116506	2.26206763116506	2.26206763116506	2.26206763116506	2.26206763116506	2.26206763116506	2.26206763116506	2.26206763116506	2.26206763116506	2.26206763116506	2.26206763116506	2.26206763116506
1.46946313073122	1.46946313073122	1.46946313073122	1.46946313073122	1.46946313073122	1.46946313073122	1.46946313073122	1.46946313073122	1.46946313073122	1.46946313073122	1.46946313073122	1.46946313073122	1.46946313073122	1.46946313073122	1.46946313073122	1.46946313073122	1.46946313073122	1.46946313073122	1.46946313073122	1.46946313073122	1.46946313073122	1.46946313073122	1.46946313073122	1.46946313073122	1.46946313073122	1.46946313073122	1.46946313073122	1.46946313073122	1.46946313073122	1.46946313073122	1.46946313073122	1.46946313073122
0.313333083910808	0.313333083910808	0.313333083910808	0.313333083910808	0.313333083910808	0.313333083910808	0.313333083910808	0.313333083910808	0.313333083910808	0.313333083910808	0.313333083910808	0.313333083910808	0.313333083910808	0.313333083910808	0.313333083910808	0.313333083910808	0.313333083910808	0.313333083910808	0.313333083910808	0.313333083910808	0.313333083910808	0.313333083910808	0.313333083910808	0.313333083910808	0.313333083910808	0.313333083910808	0.313333083910808	0.313333083910808	0.313333083910808	0.313333083910808	0.313333083910808	0.313333083910808
-0.920311381711644	-0.920311381711644	-0.920311381711644	-0.920311381711644	-0.920311381711644	-0.920311381711644	-0.920311381711644	-0.920311381711644	-0.920311381711644	-0.920311381711644	-0.920311381711644	-0.920311381711644	-0.920311381711644	-0.920311381711644	-0.920311381711644	-0.920311381711644	-0.920311381711644	-0.920311381711644	-0.920311381711644	-0.920311381711644	-0.920311381711644	-0.920311381711644	-0.920311381711644	-0.920311381711644	-0.920311381711644	-0.920311381711644	-0.920311381711644	-0.920311381711644	-0.920311381711644	-0.920311381711644	-0.920311381711644	-0.920311381711644
-1.92628310693943	-1.92628310693943	-1.92628310693943	-1.92628310693943	-1.92628310693943	-1.92628310693943	-1.92628310693943	-1.92628310693943	-1.92628310693943	-1.92628310693943	-1.92628310693943	-1.92628310693943	-1.92628310693943	-1.92628310693943	-1.92628310693943	-1.92628310693943	-1.92628310693943	-1.92628310693943	-1.92628310693943	-1.92628310693943	-1.92628310693943	-1.92628310693943	-1.92628310693943	-1.92628310693943	-1.92628310693943	-1.92628310693943	-1.92628310693943	-1.92628310693943	-1.92628310693943	-1.92628310693943	-1.92628310693943	-1.92628310693943
-2.45571812682171	-2.45571812682171	-2.45571812682171	-2.45571812682171	-2.45571812682171	-2.45571812682171	-2.45571812682171	-2.45571812682171	-2.45571812682171	-2.45571812682171	-2.45571812682171	-2.45571812682171	-2.45571812682171	-2.45571812682171	-2.45571812682171	-2.45571812682171	-2.45571812682171	-2.45571812682171	-2.45571812682171	-2.45571812682171	-2.45571812682171	-2.45571812682171	-2.45571812682171	-2.45571812682171	-2.45571812682171	-2.45571812682171	-2.45571812682171	-2.45571812682171	-2.45571812682171	-2.45571812682171	-2.45571812682171	-2.45571812682171
-2.37764129073789	-2.37764129073789	-2.37764129073789	-2.37764129073789	-2.37764129073789	-2.37764129073789	-2.37764129073789	-2.37764129073789	-2.37764129073789	-2.37764129073789	-2.37764129073789	-2.37764129073789	-2.37764129073789	-2.37764129073789	-2.37764129073789	-2.37764129073789	-2.37764129073789	-2.37764129073789	-2.37764129073789	-2.37764129073789	-2.37764129073789	-2.37764129073789	-2.37764129073789	-2.37764129073789	-2.37764129073789	-2.37764129073789	-2.37764129073789	-2.37764129073789	-2.37764129073789	-2.37764129073789	-2.37764129073789	-2.37764129073789
-1.71136776482173	-1.71136776482173	-1.71136776482173	-1.71136776482173	-1.71136776482173	-1.71136776482173	-1.71136776482173	-1.71136776482173	-1.71136776482173	-1.71136776482173	-1.71136776482173	-1.71136776482173	-1.71136776482173	-1.71136776482173	-1.71136776482173	-1.71136776482173	-1.71136776482173	-1.71136776482173	-1.71136776482173	-1.71136776482173	-1.71136776482173	-1.71136776482173	-1.71136776482173	-1.71136776482173	-1.71136776482173	-1.71136776482173	-1.71136776482173	-1.71136776482173	-1.71136776482173	-1.71136776482173	-1.71136776482173	-1.71136776482173
-0.621724717912156	-0.621724717912156	-0.621724717912156	-0.621724717912156	-0.621724717912156	-0.621724717912156	-0.621724717912156	-0.621724717912156	-0.621724717912156	-0.621724717912156	-0.621724717912156	-0.621724717912156	-0.621724717912156	-0.621724717912156	-0.621724717912156	-0.621724717912156	-0.621724717912156	-0.621724717912156	-0.621724717912156	-0.621724717912156	-0.621724717912156	-0.621724717912156	-0.621724717912156	-0.621724717912156	-0.621724717912156	-0.621724717912156	-0.621724717912156	-0.621724717912156	-0.621724717912156	-0.621724717912156	-0.621724717912156	-0.621724717912156
0.621724717912111	0.621724717912111	0.621724717912111	0.621724717912111	0.621724717912111	0.621724717912111	0.621724717912111	0.621724717912111	0.621724717912111	0.621724717912111	0.621724717912111	0.621724717912111	0.621724717912111	0.621724717912111	0.621724717912111	0.621724717912111	0.621724717912111	0.621724717912111	0.621724717912111	0.621724717912111	0.621724717912111	0.621724717912111	0.621724717912111	0.621724717912111	0.621724717912111	0.621724717912111	0.621724717912111	0.621724717912111	0.621724717912111	0.621724717912111	0.621724717912111	0.621724717912111
1.7113677648217	1.7113677648217	1.7113677648217	1.7113677648217	1.7113677648217	1.7113677648217	1.7113677648217	1.7113677648217	1.7113677648217	1.7113677648217	1.7113677648217	1.7113677648217	1.7113677648217	1.7113677648217	1.7113677648217	1.7113677648217	1.7113677648217	1.7113677648217	1.7113677648217	1.7113677648217	1.7113677648217	1.7113677648217	1.7113677648217	1.7113677648217	1.7113677648217	1.7113677648217	1.7113677648217	1.7113677648217	1.7113677648217	1.7113677648217	1.7113677648217	1.7113677648217
2.37764129073787	2.37764129073787	2.37764129073787	2.37764129073787	2.37764129073787	2.37764129073787	2.37764129073787	2.37764129073787	2.37764129073787	2.37764129073787	2.37764129073787	2.37764129073787	2.37764129073787	2.37764129073787	2.37764129073787	2.37764129073787	2.37764129073787	2.37764129073787	2.37764129073787	2.37764129073787	2.37764129073787	2.37764129073787	2.37764129073787	2.37764129073787	2.37764129073787	2.37764129073787	2.37764129073787	2.37764129073787	2.37764129073787	2.37764129073787	2.37764129073787	2.37764129073787
2.45571812682173	2.45571812682173	2.45571812682173	2.45571812682173	2.45571812682173	2.45571812682173	2.45571812682173	2.45571812682173	2.45571812682173	2.45571812682173	2.45571812682173	2.45571812682173	2.45571812682173	2.45571812682173	2.45571812682173	2.45571812682173	2.45571812682173	2.45571812682173	2.45571812682173	2.45571812682173	2.45571812682173	2.45571812682173	2.45571812682173	2.45571812682173	2.45571812682173	2.45571812682173	2.45571812682173	2.45571812682173	2.45571812682173	2.45571812682173	2.45571812682173	2.45571812682173
1.92628310693951	1.92628310693951	1.92628310693951	1.92628310693951	1.92628310693951	1.92628310693951	1.92628310693951	1.92628310693951	1.92628310693951	1.92628310693951	1.92628310693951	1.92628310693951	1.92628310693951	1.92628310693951	1.92628310693951	1.92628310693951	1.92628310693951	1.92628310693951	1.92628310693951	1.92628310693951	1.92628310693951	1.92628310693951	1.92628310693951	1.92628310693951	1.92628310693951	1.92628310693951	1.92628310693951	1.92628310693951	1.92628310693951	1.92628310693951	1.92628310693951	1.92628310693951
0.920311381711753	0.920311381711753	0.920311381711753	0.920311381711753	0.920311381711753	0.920311381711753	0.920311381711753	0.920311381711753	0.920311381711753	0.920311381711753	0.920311381711753	0.920311381711753	0.920311381711753	0.920311381711753	0.920311381711753	0.920311381711753	0.920311381711753	0.920311381711753	0.920311381711753	0.920311381711753	0.920311381711753	0.920311381711753	0.920311381711753	0.920311381711753	0.920311381711753	0.920311381711753	0.920311381711753	0.920311381711753	0.920311381711753	0.920311381711753	0.920311381711753	0.920311381711753
-0.313333083910691	-0.313333083910691	-0.313333083910691	-0.313333083910691	-0.313333083910691	-0.313333083910691	-0.313333083910691	-0.313333083910691	-0.313333083910691	-0.313333083910691	-0.313333083910691	-0.313333083910691	-0.313333083910691	-0.313333083910691	-0.313333083910691	-0.313333083910691	-0.313333083910691	-0.313333083910691	-0.313333083910691	-0.313333083910691	-0.313333083910691	-0.313333083910691	-0.313333083910691	-0.313333083910691	-0.313333083910691	-0.313333083910691	-0.313333083910691	-0.313333083910691	-0.313333083910691	-0.313333083910691	-0.313333083910691	-0.313333083910691
-1.46946313073112	-1.46946313073112	-1.46946313073112	-1.46946313073112	-1.46946313073112	-1.46946313073112	-1.46946313073112	-1.46946313073112	-1.46946313073112	-1.46946313073112	-1.46946313073112	-1.46946313073112	-1.46946313073112	-1.46946313073112	-1.46946313073112	-1.46946313073112	-1.46946313073112	-1.46946313073112	-1.46946313073112	-1.46946313073112	-1.46946313073112	-1.46946313073112	-1.46946313073112	-1.46946313073112	-1.46946313073112	-1.46946313073112	-1.46946313073112	-1.46946313073112	-1.46946313073112	-1.46946313073112	-1.46946313073112	-1.46946313073112
-2.26206763116501	-2.26206763116501	-2.26206763116501	-2.26206763116501	-2.26206763116501	-2.26206763116501	-2.26206763116501	-2.26206763116501	-2.26206763116501	-2.26206763116501	-2.26206763116501	-2.26206763116501	-2.26206763116501	-2.26206763116501	-2.26206763116501	-2.26206763116501	-2.26206763116501	-2.26206763116501	-2.26206763116501	-2.26206763116501	-2.26206763116501	-2.26206763116501	-2.26206763116501	-2.26206763116501	-2.26206763116501	-2.26206763116501	-2.26206763116501	-2.26206763116501	-2.26206763116501	-2.26206763116501	-2.26206763116501	-2.26206763116501
-2.49506682107068	-2.49506682107068	-2.49506682107068	-2.49506682107068	-2.49506682107068	-2.49506682107068	-2.49506682107068	-2.49506682107068	-2.49506682107068	-2.49506682107068	-2.49506682107068	-2.49506682107068	-2.49506682107068	-2.49506682107068	-2.49506682107068	-2.49506682107068	-2.49506682107068	-2.49506682107068	-2.49506682107068	-2.49506682107068	-2.49506682107068	-2.49506682107068	-2.49506682107068	-2.49506682107068	-2.49506682107068	-2.49506682107068	-2.49506682107068	-2.49506682107068	-2.49506682107068	-2.49506682107068	-2.49506682107068	-2.49506682107068
-2.11081981375501	-2.11081981375501	-2.11081981375501	-2.11081981375501	-2.11081981375501	-2.11081981375501	-2.11081981375501	-2.11081981375501	-2.11081981375501	-2.11081981375501	-2.11081981375501	-2.11081981375501	-2.11081981375501	-2.11081981375501	-2.11081981375501	-2.11081981375501	-2.11081981375501	-2.11081981375501	-2.11081981375501	-2.11081981375501	-2.11081981375501	-2.11081981375501	-2.11081981375501	-2.11081981375501	-2.11081981375501	-2.11081981375501	-2.11081981375501	-2.11081981375501	-2.11081981375501	-2.11081981375501	-2.11081981375501	-2.11081981375501
-1.20438418525426	-1.20438418525426	-1.20438418525426	-1.20438418525426	-1.20438418525426	-1.20438418525426	-1.20438418525426	-1.20438418525426	-1.20438418525426	-1.20438418525426	-1.20438418525426	-1.20438418525426	-1.20438418525426	-1.20438418525426	-1.20438418525426	-1.20438418525426	-1.20438418525426	-1.20438418525426	-1.20438418525426	-1.20438418525426	-1.20438418525426	-1.20438418525426	-1.20438418525426	-1.20438418525426	-1.20438418525426	-1.20438418525426	-1.20438418525426	-1.20438418525426	-1.20438418525426	-1.20438418525426	-1.20438418525426	-1.20438418525426
2.94100925986341E-14	2.94100925986341E-14	2.94100925986341E-14	2.94100925986341E-14	2.94100925986341E-14	2.94100925986341E-14	2.94100925986341E-14	2.94100925986341E-14	2.94100925986341E-14	2.94100925986341E-14	2.94100925986341E-14	2.94100925986341E-14	2.94100925986341E-14	2.94100925986341E-14	2.94100925986341E-14	2.94100925986341E-14	2.94100925986341E-14	2.94100925986341E-14	2.94100925986341E-14	2.94100925986341E-14	2.94100925986341E-14	2.94100925986341E-14	2.94100925986341E-14	2.94100925986341E-14	2.94100925986341E-14	2.94100925986341E-14	2.94100925986341E-14	2.94100925986341E-14	2.94100925986341E-14	2.94100925986341E-14	2.94100925986341E-14	2.94100925986341E-14
1.20438418525431	1.20438418525431	1.20438418525431	1.20438418525431	1.20438418525431	1.20438418525431	1.20438418525431	1.20438418525431	1.20438418525431	1.20438418525431	1.20438418525431	1.20438418525431	1.20438418525431	1.20438418525431	1.20438418525431	1.20438418525431	1.20438418525431	1.20438418525431	1.20438418525431	1.20438418525431	1.20438418525431	1.20438418525431	1.20438418525431	1.20438418525431	1.20438418525431	1.20438418525431	1.20438418525431	1.20438418525431	1.20438418525431	1.20438418525431	1.20438418525431	1.20438418525431
2.11081981375505	2.11081981375505	2.11081981375505	2.11081981375505	2.11081981375505	2.11081981375505	2.11081981375505	2.11081981375505	2.11081981375505	2.11081981375505	2.11081981375505	2.11081981375505	2.11081981375505	2.11081981375505	2.11081981375505	2.11081981375505	2.11081981375505	2.11081981375505	2.11081981375505	2.11081981375505	2.11081981375505	2.11081981375505	2.11081981375505	2.11081981375505	2.11081981375505	2.11081981375505	2.11081981375505	2.11081981375505	2.11081981375505	2.11081981375505	2.11081981375505	2.11081981375505
2.49506682107068	2.49506682107068	2.49506682107068	2.49506682107068	2.49506682107068	2.49506682107068	2.49506682107068	2.49506682107068	2.49506682107068	2.49506682107068	2.49506682107068	2.49506682107068	2.49506682107068	2.49506682107068	2.49506682107068	2.49506682107068	2.49506682107068	2.49506682107068	2.49506682107068	2.49506682107068	2.49506682107068	2.49506682107068	2.49506682107068	2.49506682107068	2.49506682107068	2.49506682107068	2.49506682107068	2.49506682107068	2.49506682107068	2.49506682107068	2.49506682107068	2.49506682107068
2.26206763116505	2.26206763116505	2.26206763116505	2.26206763116505	2.26206763116505	2.26206763116505	2.26206763116505	2.26206763116505	2.26206763116505	2.26206763116505	2.26206763116505	2.26206763116505	2.26206763116505	2.26206763116505	2.26206763116505	2.26206763116505	2.26206763116505	2.26206763116505	2.26206763116505	2.26206763116505	2.26206763116505	2.26206763116505	2.26206763116505	2.26206763116505	2.26206763116505	2.26206763116505	2.26206763116505	2.26206763116505	2.26206763116505	2.26206763116505	2.26206763116505	2.26206763116505
1.46946313073119	1.46946313073119	1.46946313073119	1.46946313073119	1.46946313073119	1.46946313073119	1.46946313073119	1.46946313073119	1.46946313073119	1.46946313073119	1.46946313073119	1.46946313073119	1.46946313073119	1.46946313073119	1.46946313073119	1.46946313073119	1.46946313073119	1.46946313073119	1.46946313073119	1.46946313073119	1.46946313073119	1.46946313073119	1.46946313073119	1.46946313073119	1.46946313073119	1.46946313073119	1.46946313073119	1.46946313073119	1.46946313073119	1.46946313073119	1.46946313073119	1.46946313073119
0.313333083910774	0.313333083910774	0.313333083910774	0.313333083910774	0.313333083910774	0.313333083910774	0.313333083910774	0.313333083910774	0.313333083910774	0.313333083910774	0.313333083910774	0.313333083910774	0.313333083910774	0.313333083910774	0.313333083910774	0.313333083910774	0.313333083910774	0.313333083910774	0.313333083910774	0.313333083910774	0.313333083910774	0.313333083910774	0.313333083910774	0.313333083910774	0.313333083910774	0.313333083910774	0.313333083910774	0.313333083910774	0.313333083910774	0.313333083910774	0.313333083910774	0.313333083910774
-0.920311381711742	-0.920311381711742	-0.920311381711742	-0.920311381711742	-0.920311381711742	-0.920311381711742	-0.920311381711742	-0.920311381711742	-0.920311381711742	-0.920311381711742	-0.920311381711742	-0.920311381711742	-0.920311381711742	-0.920311381711742	-0.920311381711742	-0.920311381711742	-0.920311381711742	-0.920311381711742	-0.920311381711742	-0.920311381711742	-0.920311381711742	-0.920311381711742	-0.920311381711742	-0.920311381711742	-0.920311381711742	-0.920311381711742	-0.920311381711742	-0.920311381711742	-0.920311381711742	-0.920311381711742	-0.920311381711742	-0.920311381711742
-1.9262831069395	-1.9262831069395	-1.9262831069395	-1.9262831069395	-1.9262831069395	-1.9262831069395	-1.9262831069395	-1.9262831069395	-1.9262831069395	-1.9262831069395	-1.9262831069395	-1.9262831069395	-1.9262831069395	-1.9262831069395	-1.9262831069395	-1.9262831069395	-1.9262831069395	-1.9262831069395	-1.9262831069395	-1.9262831069395	-1.9262831069395	-1.9262831069395	-1.9262831069395	-1.9262831069395	-1.9262831069395	-1.9262831069395	-1.9262831069395	-1.9262831069395	-1.9262831069395	-1.9262831069395	-1.9262831069395	-1.9262831069395
-2.45571812682173	-2.45571812682173	-2.45571812682173	-2.45571812682173	-2.45571812682173	-2.45571812682173	-2.45571812682173	-2.45571812682173	-2.45571812682173	-2.45571812682173	-2.45571812682173	-2.45571812682173	-2.45571812682173	-2.45571812682173	-2.45571812682173	-2.45571812682173	-2.45571812682173	-2.45571812682173	-2.45571812682173	-2.45571812682173	-2.45571812682173	-2.45571812682173	-2.45571812682173	-2.45571812682173	-2.45571812682173	-2.45571812682173	-2.45571812682173	-2.45571812682173	-2.45571812682173	-2.45571812682173	-2.45571812682173	-2.45571812682173
-2.37764129073787	-2.37764129073787	-2.37764129073787	-2.37764129073787	-2.37764129073787	-2.37764129073787	-2.37764129073787	-2.37764129073787	-2.37764129073787	-2.37764129073787	-2.37764129073787	-2.37764129073787	-2.37764129073787	-2.37764129073787	-2.37764129073787	-2.37764129073787	-2.37764129073787	-2.37764129073787	-2.37764129073787	-2.37764129073787	-2.37764129073787	-2.37764129073787	-2.37764129073787	-2.37764129073787	-2.37764129073787	-2.37764129073787	-2.37764129073787	-2.37764129073787	-2.37764129073787	-2.37764129073787	-2.37764129073787	-2.37764129073787
-1.71136776482171	-1.71136776482171	-1.71136776482171	-1.71136776482171	-1.71136776482171	-1.71136776482171	-1.71136776482171	-1.71136776482171	-1.71136776482171	-1.71136776482171	-1.71136776482171	-1.71136776482171	-1.71136776482171	-1.71136776482171	-1.71136776482171	-1.71136776482171	-1.71136776482171	-1.71136776482171	-1.71136776482171	-1.71136776482171	-1.71136776482171	-1.71136776482171	-1.71136776482171	-1.71136776482171	-1.71136776482171	-1.71136776482171	-1.71136776482171	-1.71136776482171	-1.71136776482171	-1.71136776482171	-1.71136776482171	-1.71136776482171
-0.621724717912123	-0.621724717912123	-0.621724717912123	-0.621724717912123	-0.621724717912123	-0.621724717912123	-0.621724717912123	-0.621724717912123	-0.621724717912123	-0.621724717912123	-0.621724717912123	-0.621724717912123	-0.621724717912123	-0.621724717912123	-0.621724717912123	-0.621724717912123	-0.621724717912123	-0.621724717912123	-0.621724717912123	-0.621724717912123	-0.621724717912123	-0.621724717912123	-0.621724717912123	-0.621724717912123	-0.621724717912123	-0.621724717912123	-0.621724717912123	-0.621724717912123	-0.621724717912123	-0.621724717912123	-0.621724717912123	-0.621724717912123
0	0	0	0	0	0	0	0	0	0	0	0	0	0	0	0	0	0	0	0	0	0	0	0	0	0	0	0	0	0	0	0
0	0	0	0	0	0	0	0	0	0	0	0	0	0	0	0	0	0	0	0	0	0	0	0	0	0	0	0	0	0	0	0
0	0	0	0	0	0	0	0	0	0	0	0	0	0	0	0	0	0	0	0	0	0	0	0	0	0	0	0	0	0	0	0
0	0	0	0	0	0	0	0	0	0	0	0	0	0	0	0	0	0	0	0	0	0	0	0	0	0	0	0	0	0	0	0
0	0	0	0	0	0	0	0	0	0	0	0	0	0	0	0	0	0	0	0	0	0	0	0	0	0	0	0	0	0	0	0
0	0	0	0	0	0	0	0	0	0	0	0	0	0	0	0	0	0	0	0	0	0	0	0	0	0	0	0	0	0	0	0
0	0	0	0	0	0	0	0	0	0	0	0	0	0	0	0	0	0	0	0	0	0	0	0	0	0	0	0	0	0	0	0
0	0	0	0	0	0	0	0	0	0	0	0	0	0	0	0	0	0	0	0	0	0	0	0	0	0	0	0	0	0	0	0
0	0	0	0	0	0	0	0	0	0	0	0	0	0	0	0	0	0	0	0	0	0	0	0	0	0	0	0	0	0	0	0
0	0	0	0	0	0	0	0	0	0	0	0	0	0	0	0	0	0	0	0	0	0	0	0	0	0	0	0	0	0	0	0
0	0	0	0	0	0	0	0	0	0	0	0	0	0	0	0	0	0	0	0	0	0	0	0	0	0	0	0	0	0	0	0
0	0	0	0	0	0	0	0	0	0	0	0	0	0	0	0	0	0	0	0	0	0	0	0	0	0	0	0	0	0	0	0
0	0	0	0	0	0	0	0	0	0	0	0	0	0	0	0	0	0	0	0	0	0	0	0	0	0	0	0	0	0	0	0
0	0	0	0	0	0	0	0	0	0	0	0	0	0	0	0	0	0	0	0	0	0	0	0	0	0	0	0	0	0	0	0
0	0	0	0	0	0	0	0	0	0	0	0	0	0	0	0	0	0	0	0	0	0	0	0	0	0	0	0	0	0	0	0
0	0	0	0	0	0	0	0	0	0	0	0	0	0	0	0	0	0	0	0	0	0	0	0	0	0	0	0	0	0	0	0
0	0	0	0	0	0	0	0	0	0	0	0	0	0	0	0	0	0	0	0	0	0	0	0	0	0	0	0	0	0	0	0
0	0	0	0	0	0	0	0	0	0	0	0	0	0	0	0	0	0	0	0	0	0	0	0	0	0	0	0	0	0	0	0
0	0	0	0	0	0	0	0	0	0	0	0	0	0	0	0	0	0	0	0	0	0	0	0	0	0	0	0	0	0	0	0
0	0	0	0	0	0	0	0	0	0	0	0	0	0	0	0	0	0	0	0	0	0	0	0	0	0	0	0	0	0	0	0
0	0	0	0	0	0	0	0	0	0	0	0	0	0	0	0	0	0	0	0	0	0	0	0	0	0	0	0	0	0	0	0
0	0	0	0	0	0	0	0	0	0	0	0	0	0	0	0	0	0	0	0	0	0	0	0	0	0	0	0	0	0	0	0
0	0	0	0	0	0	0	0	0	0	0	0	0	0	0	0	0	0	0	0	0	0	0	0	0	0	0	0	0	0	0	0
0	0	0	0	0	0	0	0	0	0	0	0	0	0	0	0	0	0	0	0	0	0	0	0	0	0	0	0	0	0	0	0
0	0	0	0	0	0	0	0	0	0	0	0	0	0	0	0	0	0	0	0	0	0	0	0	0	0	0	0	0	0	0	0
0	0	0	0	0	0	0	0	0	0	0	0	0	0	0	0	0	0	0	0	0	0	0	0	0	0	0	0	0	0	0	0
0	0	0	0	0	0	0	0	0	0	0	0	0	0	0	0	0	0	0	0	0	0	0	0	0	0	0	0	0	0	0	0
0	0	0	0	0	0	0	0	0	0	0	0	0	0	0	0	0	0	0	0	0	0	0	0	0	0	0	0	0	0	0	0
0	0	0	0	0	0	0	0	0	0	0	0	0	0	0	0	0	0	0	0	0	0	0	0	0	0	0	0	0	0	0	0
0	0	0	0	0	0	0	0	0	0	0	0	0	0	0	0	0	0	0	0	0	0	0	0	0	0	0	0	0	0	0	0
0	0	0	0	0	0	0	0	0	0	0	0	0	0	0	0	0	0	0	0	0	0	0	0	0	0	0	0	0	0	0	0
0	0	0	0	0	0	0	0	0	0	0	0	0	0	0	0	0	0	0	0	0	0	0	0	0	0	0	0	0	0	0	0
0	0	0	0	0	0	0	0	0	0	0	0	0	0	0	0	0	0	0	0	0	0	0	0	0	0	0	0	0	0	0	0
0	0	0	0	0	0	0	0	0	0	0	0	0	0	0	0	0	0	0	0	0	0	0	0	0	0	0	0	0	0	0	0
0	0	0	0	0	0	0	0	0	0	0	0	0	0	0	0	0	0	0	0	0	0	0	0	0	0	0	0	0	0	0	0
0	0	0	0	0	0	0	0	0	0	0	0	0	0	0	0	0	0	0	0	0	0	0	0	0	0	0	0	0	0	0	0
0	0	0	0	0	0	0	0	0	0	0	0	0	0	0	0	0	0	0	0	0	0	0	0	0	0	0	0	0	0	0	0
0	0	0	0	0	0	0	0	0	0	0	0	0	0	0	0	0	0	0	0	0	0	0	0	0	0	0	0	0	0	0	0
0	0	0	0	0	0	0	0	0	0	0	0	0	0	0	0	0	0	0	0	0	0	0	0	0	0	0	0	0	0	0	0
0	0	0	0	0	0	0	0	0	0	0	0	0	0	0	0	0	0	0	0	0	0	0	0	0	0	0	0	0	0	0	0
0	0	0	0	0	0	0	0	0	0	0	0	0	0	0	0	0	0	0	0	0	0	0	0	0	0	0	0	0	0	0	0
0	0	0	0	0	0	0	0	0	0	0	0	0	0	0	0	0	0	0	0	0	0	0	0	0	0	0	0	0	0	0	0
0	0	0	0	0	0	0	0	0	0	0	0	0	0	0	0	0	0	0	0	0	0	0	0	0	0	0	0	0	0	0	0
0	0	0	0	0	0	0	0	0	0	0	0	0	0	0	0	0	0	0	0	0	0	0	0	0	0	0	0	0	0	0	0
0	0	0	0	0	0	0	0	0	0	0	0	0	0	0	0	0	0	0	0	0	0	0	0	0	0	0	0	0	0	0	0
0	0	0	0	0	0	0	0	0	0	0	0	0	0	0	0	0	0	0	0	0	0	0	0	0	0	0	0	0	0	0	0
0	0	0	0	0	0	0	0	0	0	0	0	0	0	0	0	0	0	0	0	0	0	0	0	0	0	0	0	0	0	0	0
0	0	0	0	0	0	0	0	0	0	0	0	0	0	0	0	0	0	0	0	0	0	0	0	0	0	0	0	0	0	0	0
0	0	0	0	0	0	0	0	0	0	0	0	0	0	0	0	0	0	0	0	0	0	0	0	0	0	0	0	0	0	0	0
0	0	0	0	0	0	0	0	0	0	0	0	0	0	0	0	0	0	0	0	0	0	0	0	0	0	0	0	0	0	0	0
0	0	0	0	0	0	0	0	0	0	0	0	0	0	0	0	0	0	0	0	0	0	0	0	0	0	0	0	0	0	0	0
0	0	0	0	0	0	0	0	0	0	0	0	0	0	0	0	0	0	0	0	0	0	0	0	0	0	0	0	0	0	0	0
0	0	0	0	0	0	0	0	0	0	0	0	0	0	0	0	0	0	0	0	0	0	0	0	0	0	0	0	0	0	0	0
0	0	0	0	0	0	0	0	0	0	0	0	0	0	0	0	0	0	0	0	0	0	0	0	0	0	0	0	0	0	0	0
0	0	0	0	0	0	0	0	0	0	0	0	0	0	0	0	0	0	0	0	0	0	0	0	0	0	0	0	0	0	0	0
0	0	0	0	0	0	0	0	0	0	0	0	0	0	0	0	0	0	0	0	0	0	0	0	0	0	0	0	0	0	0	0
0	0	0	0	0	0	0	0	0	0	0	0	0	0	0	0	0	0	0	0	0	0	0	0	0	0	0	0	0	0	0	0
0	0	0	0	0	0	0	0	0	0	0	0	0	0	0	0	0	0	0	0	0	0	0	0	0	0	0	0	0	0	0	0
0	0	0	0	0	0	0	0	0	0	0	0	0	0	0	0	0	0	0	0	0	0	0	0	0	0	0	0	0	0	0	0
0	0	0	0	0	0	0	0	0	0	0	0	0	0	0	0	0	0	0	0	0	0	0	0	0	0	0	0	0	0	0	0
0	0	0	0	0	0	0	0	0	0	0	0	0	0	0	0	0	0	0	0	0	0	0	0	0	0	0	0	0	0	0	0
0	0	0	0	0	0	0	0	0	0	0	0	0	0	0	0	0	0	0	0	0	0	0	0	0	0	0	0	0	0	0	0
0	0	0	0	0	0	0	0	0	0	0	0	0	0	0	0	0	0	0	0	0	0	0	0	0	0	0	0	0	0	0	0
0	0	0	0	0	0	0	0	0	0	0	0	0	0	0	0	0	0	0	0	0	0	0	0	0	0	0	0	0	0	0	0
0	0	0	0	0	0	0	0	0	0	0	0	0	0	0	0	0	0	0	0	0	0	0	0	0	0	0	0	0	0	0	0
0	0	0	0	0	0	0	0	0	0	0	0	0	0	0	0	0	0	0	0	0	0	0	0	0	0	0	0	0	0	0	0
0	0	0	0	0	0	0	0	0	0	0	0	0	0	0	0	0	0	0	0	0	0	0	0	0	0	0	0	0	0	0	0
0	0	0	0	0	0	0	0	0	0	0	0	0	0	0	0	0	0	0	0	0	0	0	0	0	0	0	0	0	0	0	0
0	0	0	0	0	0	0	0	0	0	0	0	0	0	0	0	0	0	0	0	0	0	0	0	0	0	0	0	0	0	0	0
0	0	0	0	0	0	0	0	0	0	0	0	0	0	0	0	0	0	0	0	0	0	0	0	0	0	0	0	0	0	0	0
0	0	0	0	0	0	0	0	0	0	0	0	0	0	0	0	0	0	0	0	0	0	0	0	0	0	0	0	0	0	0	0
0	0	0	0	0	0	0	0	0	0	0	0	0	0	0	0	0	0	0	0	0	0	0	0	0	0	0	0	0	0	0	0
0	0	0	0	0	0	0	0	0	0	0	0	0	0	0	0	0	0	0	0	0	0	0	0	0	0	0	0	0	0	0	0
0	0	0	0	0	0	0	0	0	0	0	0	0	0	0	0	0	0	0	0	0	0	0	0	0	0	0	0	0	0	0	0
0	0	0	0	0	0	0	0	0	0	0	0	0	0	0	0	0	0	0	0	0	0	0	0	0	0	0	0	0	0	0	0
0	0	0	0	0	0	0	0	0	0	0	0	0	0	0	0	0	0	0	0	0	0	0	0	0	0	0	0	0	0	0	0
0	0	0	0	0	0	0	0	0	0	0	0	0	0	0	0	0	0	0	0	0	0	0	0	0	0	0	0	0	0	0	0
0	0	0	0	0	0	0	0	0	0	0	0	0	0	0	0	0	0	0	0	0	0	0	0	0	0	0	0	0	0	0	0
0	0	0	0	0	0	0	0	0	0	0	0	0	0	0	0	0	0	0	0	0	0	0	0	0	0	0	0	0	0	0	0
0	0	0	0	0	0	0	0	0	0	0	0	0	0	0	0	0	0	0	0	0	0	0	0	0	0	0	0	0	0	0	0
0	0	0	0	0	0	0	0	0	0	0	0	0	0	0	0	0	0	0	0	0	0	0	0	0	0	0	0	0	0	0	0
0	0	0	0	0	0	0	0	0	0	0	0	0	0	0	0	0	0	0	0	0	0	0	0	0	0	0	0	0	0	0	0
0	0	0	0	0	0	0	0	0	0	0	0	0	0	0	0	0	0	0	0	0	0	0	0	0	0	0	0	0	0	0	0
0	0	0	0	0	0	0	0	0	0	0	0	0	0	0	0	0	0	0	0	0	0	0	0	0	0	0	0	0	0	0	0
0	0	0	0	0	0	0	0	0	0	0	0	0	0	0	0	0	0	0	0	0	0	0	0	0	0	0	0	0	0	0	0
0	0	0	0	0	0	0	0	0	0	0	0	0	0	0	0	0	0	0	0	0	0	0	0	0	0	0	0	0	0	0	0
0	0	0	0	0	0	0	0	0	0	0	0	0	0	0	0	0	0	0	0	0	0	0	0	0	0	0	0	0	0	0	0
0	0	0	0	0	0	0	0	0	0	0	0	0	0	0	0	0	0	0	0	0	0	0	0	0	0	0	0	0	0	0	0
0	0	0	0	0	0	0	0	0	0	0	0	0	0	0	0	0	0	0	0	0	0	0	0	0	0	0	0	0	0	0	0
0	0	0	0	0	0	0	0	0	0	0	0	0	0	0	0	0	0	0	0	0	0	0	0	0	0	0	0	0	0	0	0
0	0	0	0	0	0	0	0	0	0	0	0	0	0	0	0	0	0	0	0	0	0	0	0	0	0	0	0	0	0	0	0
0	0	0	0	0	0	0	0	0	0	0	0	0	0	0	0	0	0	0	0	0	0	0	0	0	0	0	0	0	0	0	0
0	0	0	0	0	0	0	0	0	0	0	0	0	0	0	0	0	0	0	0	0	0	0	0	0	0	0	0	0	0	0	0
0	0	0	0	0	0	0	0	0	0	0	0	0	0	0	0	0	0	0	0	0	0	0	0	0	0	0	0	0	0	0	0
0	0	0	0	0	0	0	0	0	0	0	0	0	0	0	0	0	0	0	0	0	0	0	0	0	0	0	0	0	0	0	0
0	0	0	0	0	0	0	0	0	0	0	0	0	0	0	0	0	0	0	0	0	0	0	0	0	0	0	0	0	0	0	0
0	0	0	0	0	0	0	0	0	0	0	0	0	0	0	0	0	0	0	0	0	0	0	0	0	0	0	0	0	0	0	0
0	0	0	0	0	0	0	0	0	0	0	0	0	0	0	0	0	0	0	0	0	0	0	0	0	0	0	0	0	0	0	0
0	0	0	0	0	0	0	0	0	0	0	0	0	0	0	0	0	0	0	0	0	0	0	0	0	0	0	0	0	0	0	0
0	0	0	0	0	0	0	0	0	0	0	0	0	0	0	0	0	0	0	0	0	0	0	0	0	0	0	0	0	0	0	0
0	0	0	0	0	0	0	0	0	0	0	0	0	0	0	0	0	0	0	0	0	0	0	0	0	0	0	0	0	0	0	0
0	0	0	0	0	0	0	0	0	0	0	0	0	0	0	0	0	0	0	0	0	0	0	0	0	0	0	0	0	0	0	0
0	0	0	0	0	0	0	0	0	0	0	0	0	0	0	0	0	0	0	0	0	0	0	0	0	0	0	0	0	0	0	0
0	0	0	0	0	0	0	0	0	0	0	0	0	0	0	0	0	0	0	0	0	0	0	0	0	0	0	0	0	0	0	0
0	0	0	0	0	0	0	0	0	0	0	0	0	0	0	0	0	0	0	0	0	0	0	0	0	0	0	0	0	0	0	0
0	0	0	0	0	0	0	0	0	0	0	0	0	0	0	0	0	0	0	0	0	0	0	0	0	0	0	0	0	0	0	0

## Output
36429	36429	36429	36429	36429	36429	36429	36429	36429	36429	36429	36429	36429	36429	36429	36429	36429	36429	36429	36429	36429	36429	36429	36429	36429	36429	36429	36429	36429	36429	36429	36429
42844	42844	42844	42844	42844	42844	42844	42844	42844	42844	42844	42844	42844	42844	42844	42844	42844	42844	42844	42844	42844	42844	42844	42844	42844	42844	42844	42844	42844	42844	42844	42844
46767	46767	46767	46767	46767	46767	46767	46767	46767	46767	46767	46767	46767	46767	46767	46767	46767	46767	46767	46767	46767	46767	46767	46767	46767	46767	46767	46767	46767	46767	46767	46767
47227	47227	47227	47227	47227	47227	47227	47227	47227	47227	47227	47227	47227	47227	47227	47227	47227	47227	47227	47227	47227	47227	47227	47227	47227	47227	47227	47227	47227	47227	47227	47227
44110	44110	44110	44110	44110	44110	44110	44110	44110	44110	44110	44110	44110	44110	44110	44110	44110	44110	44110	44110	44110	44110	44110	44110	44110	44110	44110	44110	44110	44110	44110	44110
38187	38187	38187	38187	38187	38187	38187	38187	38187	38187	38187	38187	38187	38187	38187	38187	38187	38187	38187	38187	38187	38187	38187	38187	38187	38187	38187	38187	38187	38187	38187	38187
30923	30923	30923	30923	30923	30923	30923	30923	30923	30923	30923	30923	30923	30923	30923	30923	30923	30923	30923	30923	30923	30923	30923	30923	30923	30923	30923	30923	30923	30923	30923	30923
24116	24116	24116	24116	24116	24116	24116	24116	24116	24116	24116	24116	24116	24116	24116	24116	24116	24116	24116	24116	24116	24116	24116	24116	24116	24116	24116	24116	24116	24116	24116	24116
19449	19449	19449	19449	19449	19449	19449	19449	19449	19449	19449	19449	19449	19449	19449	19449	19449	19449	19449	19449	19449	19449	19449	19449	19449	19449	19449	19449	19449	19449	19449	19449
18078	18078	18078	18078	18078	18078	18078	18078	18078	18078	18078	18078	18078	18078	18078	18078	18078	18078	18078	18078	18078	18078	18078	18078	18078	18078	18078	18078	18078	18078	18078	18078
20340	20340	20340	20340	20340	20340	20340	20340	20340	20340	20340	20340	20340	20340	20340	20340	20340	20340	20340	20340	20340	20340	20340	20340	20340	20340	20340	20340	20340	20340	20340	20340
25677	25677	25677	25677	25677	25677	25677	25677	25677	25677	25677	25677	25677	25677	25677	25677	25677	25677	25677	25677	25677	25677	25677	25677	25677	25677	25677	25677	25677	25677	25677	25677
32768	32768	32768	32768	32768	32768	32768	32768	32768	32768	32768	32768	32768	32768	32768	32768	32768	32768	32768	32768	32768	32768	32768	32768	32768	32768	32768	32768	32768	32768	32768	32768
39859	39859	39859	39859	39859	39859	39859	39859	39859	39859	39859	39859	39859	39859	39859	39859	39859	39859	39859	39859	39859	39859	39859	39859	39859	39859	39859	39859	39859	39859	39859	39859
45196	45196	45196	45196	45196	45196	45196	45196	45196	45196	45196	45196	45196	45196	45196	45196	45196	45196	45196	45196	45196	45196	45196	45196	45196	45196	45196	45196	45196	45196	45196	45196
47458	47458	47458	47458	47458	47458	47458	47458	47458	47458	47458	47458	47458	47458	47458	47458	47458	47458	47458	47458	47458	47458	47458	47458	47458	47458	47458	47458	47458	47458	47458	47458
46087	46087	46087	46087	46087	46087	46087	46087	46087	46087	46087	46087	46087	46087	46087	46087	46087	46087	46087	46087	46087	46087	46087	46087	46087	46087	46087	46087	46087	46087	46087	46087
41420	41420	41420	41420	41420	41420	41420	41420	41420	41420	41420	41420	41420	41420	41420	41420	41420	41420	41420	41420	41420	41420	41420	41420	41420	41420	41420	41420	41420	41420	41420	41420
34613	34613	34613	34613	34613	34613	34613	34613	34613	34613	34613	34613	34613	34613	34613	34613	34613	34613	34613	34613	34613	34613	34613	34613	34613	34613	34613	34613	34613	34613	34613	34613
27349	27349	27349	27349	27349	27349	27349	27349	27349	27349	27349	27349	27349	27349	27349	27349	27349	27349	27349	27349	27349	27349	27349	27349	27349	27349	27349	27349	27349	27349	27349	27349
21426	21426	21426	21426	21426	21426	21426	21426	21426	21426	21426	21426	21426	21426	21426	21426	21426	21426	21426	21426	21426	21426	21426	21426	21426	21426	21426	21426	21426	21426	21426	21426
18309	18309	18309	18309	18309	18309	18309	18309	18309	18309	18309	18309	18309	18309	18309	18309	18309	18309	18309	18309	18309	18309	18309	18309	18309	18309	18309	18309	18309	18309	18309	18309
18769	18769	18769	18769	18769	18769	18769	18769	18769	18769	18769	18769	18769	18769	18769	18769	18769	18769	18769	18769	18769	18769	18769	18769	18769	18769	18769	18769	18769	18769	18769	18769
22692	22692	22692	22692	22692	22692	22692	22692	22692	22692	22692	22692	22692	22692	22692	22692	22692	22692	22692	22692	22692	22692	22692	22692	22692	22692	22692	22692	22692	22692	22692	22692
29107	29107	29107	29107	29107	29107	29107	29107	29107	29107	29107	29107	29107	29107	29107	29107	29107	29107	29107	29107	29107	29107	29107	29107	29107	29107	29107	29107	29107	29107	29107	29107
36429	36429	36429	36429	36429	36429	36429	36429	36429	36429	36429	36429	36429	36429	36429	36429	36429	36429	36429	36429	36429	36429	36429	36429	36429	36429	36429	36429	36429	36429	36429	36429
42844	42844	42844	42844	42844	42844	42844	42844	42844	42844	42844	42844	42844	42844	42844	42844	42844	42844	42844	42844	42844	42844	42844	42844	42844	42844	42844	42844	42844	42844	42844	42844
46767	46767	46767	46767	46767	46767	46767	46767	46767	46767	46767	46767	46767	46767	46767	46767	46767	46767	46767	46767	46767	46767	46767	46767	46767	46767	46767	46767	46767	46767	46767	46767
47227	47227	47227	47227	47227	47227	47227	47227	47227	47227	47227	47227	47227	47227	47227	47227	47227	47227	47227	47227	47227	47227	47227	47227	47227	47227	47227	47227	47227	47227	47227	47227
44110	44110	44110	44110	44110	44110	44110	44110	44110	44110	44110	44110	44110	44110	44110	44110	44110	44110	44110	44110	44110	44110	44110	44110	44110	44110	44110	44110	44110	44110	44110	44110
38187	38187	38187	38187	38187	38187	38187	38187	38187	38187	38187	38187	38187	38187	38187	38187	38187	38187	38187	38187	38187	38187	38187	38187	38187	38187	38187	38187	38187	38187	38187	38187
30923	30923	30923	30923	30923	30923	30923	30923	30923	30923	30923	30923	30923	30923	30923	30923	30923	30923	30923	30923	30923	30923	30923	30923	30923	30923	30923	30923	30923	30923	30923	30923
24116	24116	24116	24116	24116	24116	24116	24116	24116	24116	24116	24116	24116	24116	24116	24116	24116	24116	24116	24116	24116	24116	24116	24116	24116	24116	24116	24116	24116	24116	24116	24116
19449	19449	19449	19449	19449	19449	19449	19449	19449	19449	19449	19449	19449	19449	19449	19449	19449	19449	19449	19449	19449	19449	19449	19449	19449	19449	19449	19449	19449	19449	19449	19449
18078	18078	18078	18078	18078	18078	18078	18078	18078	18078	18078	18078	18078	18078	18078	18078	18078	18078	18078	18078	18078	18078	18078	18078	18078	18078	18078	18078	18078	18078	18078	18078
20340	20340	20340	20340	20340	20340	20340	20340	20340	20340	20340	20340	20340	20340	20340	20340	20340	20340	20340	20340	20340	20340	20340	20340	20340	20340	20340	20340	20340	20340	20340	20340
25677	25677	25677	25677	25677	25677	25677	25677	25677	25677	25677	25677	25677	25677	25677	25677	25677	25677	25677	25677	25677	25677	25677	25677	25677	25677	25677	25677	25677	25677	25677	25677
32768	32768	32768	32768	32768	32768	32768	32768	32768	32768	32768	32768	32768	32768	32768	32768	32768	32768	32768	32768	32768	32768	32768	32768	32768	32768	32768	32768	32768	32768	32768	32768
39859	39859	39859	39859	39859	39859	39859	39859	39859	39859	39859	39859	39859	39859	39859	39859	39859	39859	39859	39859	39859	39859	39859	39859	39859	39859	39859	39859	39859	39859	39859	39859
45196	45196	45196	45196	45196	45196	45196	45196	45196	45196	45196	45196	45196	45196	45196	45196	45196	45196	45196	45196	45196	45196	45196	45196	45196	45196	45196	45196	45196	45196	45196	45196
47458	47458	47458	47458	47458	47458	47458	47458	47458	47458	47458	47458	47458	47458	47458	47458	47458	47458	47458	47458	47458	47458	47458	47458	47458	47458	47458	47458	47458	47458	47458	47458
46087	46087	46087	46087	46087	46087	46087	46087	46087	46087	46087	46087	46087	46087	46087	46087	46087	46087	46087	46087	46087	46087	46087	46087	46087	46087	46087	46087	46087	46087	46087	46087
41420	41420	41420	41420	41420	41420	41420	41420	41420	41420	41420	41420	41420	41420	41420	41420	41420	41420	41420	41420	41420	41420	41420	41420	41420	41420	41420	41420	41420	41420	41420	41420
34613	34613	34613	34613	34613	34613	34613	34613	34613	34613	34613	34613	34613	34613	34613	34613	34613	34613	34613	34613	34613	34613	34613	34613	34613	34613	34613	34613	34613	34613	34613	34613
27349	27349	27349	27349	27349	27349	27349	27349	27349	27349	27349	27349	27349	27349	27349	27349	27349	27349	27349	27349	27349	27349	27349	27349	27349	27349	27349	27349	27349	27349	27349	27349
21426	21426	21426	21426	21426	21426	21426	21426	21426	21426	21426	21426	21426	21426	21426	21426	21426	21426	21426	21426	21426	21426	21426	21426	21426	21426	21426	21426	21426	21426	21426	21426
18309	18309	18309	18309	18309	18309	18309	18309	18309	18309	18309	18309	18309	18309	18309	18309	18309	18309	18309	18309	18309	18309	18309	18309	18309	18309	18309	18309	18309	18309	18309	18309
18769	18769	18769	18769	18769	18769	18769	18769	18769	18769	18769	18769	18769	18769	18769	18769	18769	18769	18769	18769	18769	18769	18769	18769	18769	18769	18769	18769	18769	18769	18769	18769
22692	22692	22692	22692	22692	22692	22692	22692	22692	22692	22692	22692	22692	22692	22692	22692	22692	22692	22692	22692	22692	22692	22692	22692	22692	22692	22692	22692	22692	22692	22692	22692
29107	29107	29107	29107	29107	29107	29107	29107	29107	29107	29107	29107	29107	29107	29107	29107	29107	29107	29107	29107	29107	29107	29107	29107	29107	29107	29107	29107	29107	29107	29107	29107
36429	36429	36429	36429	36429	36429	36429	36429	36429	36429	36429	36429	36429	36429	36429	36429	36429	36429	36429	36429	36429	36429	36429	36429	36429	36429	36429	36429	36429	36429	36429	36429
42844	42844	42844	42844	42844	42844	42844	42844	42844	42844	42844	42844	42844	42844	42844	42844	42844	42844	42844	42844	42844	42844	42844	42844	42844	42844	42844	42844	42844	42844	42844	42844
46767	46767	46767	46767	46767	46767	46767	46767	46767	46767	46767	46767	46767	46767	46767	46767	46767	46767	46767	46767	46767	46767	46767	46767	46767	46767	46767	46767	46767	46767	46767	46767
47227	47227	47227	47227	47227	47227	47227	47227	47227	47227	47227	47227	47227	47227	47227	47227	47227	47227	47227	47227	47227	47227	47227	47227	47227	47227	47227	47227	47227	47227	47227	47227
44110	44110	44110	44110	44110	44110	44110	44110	44110	44110	44110	44110	44110	44110	44110	44110	44110	44110	44110	44110	44110	44110	44110	44110	44110	44110	44110	44110	44110	44110	44110	44110
38187	38187	38187	38187	38187	38187	38187	38187	38187	38187	38187	38187	38187	38187	38187	38187	38187	38187	38187	38187	38187	38187	38187	38187	38187	38187	38187	38187	38187	38187	38187	38187
30923	30923	30923	30923	30923	30923	30923	30923	30923	30923	30923	30923	30923	30923	30923	30923	30923	30923	30923	30923	30923	30923	30923	30923	30923	30923	30923	30923	30923	30923	30923	30923
24116	24116	24116	24116	24116	24116	24116	24116	24116	24116	24116	24116	24116	24116	24116	24116	24116	24116	24116	24116	24116	24116	24116	24116	24116	24116	24116	24116	24116	24116	24116	24116
19449	19449	19449	19449	19449	19449	19449	19449	19449	19449	19449	19449	19449	19449	19449	19449	19449	19449	19449	19449	19449	19449	19449	19449	19449	19449	19449	19449	19449	19449	19449	19449
18078	18078	18078	18078	18078	18078	18078	18078	18078	18078	18078	18078	18078	18078	18078	18078	18078	18078	18078	18078	18078	18078	18078	18078	18078	18078	18078	18078	18078	18078	18078	18078
20340	20340	20340	20340	20340	20340	20340	20340	20340	20340	20340	20340	20340	20340	20340	20340	20340	20340	20340	20340	20340	20340	20340	20340	20340	20340	20340	20340	20340	20340	20340	20340
25677	25677	25677	25677	25677	25677	25677	25677	25677	25677	25677	25677	25677	25677	25677	25677	25677	25677	25677	25677	25677	25677	25677	25677	25677	25677	25677	25677	25677	25677	25677	25677
32768	32768	32768	32768	32768	32768	32768	32768	32768	32768	32768	32768	32768	32768	32768	32768	32768	32768	32768	32768	32768	32768	32768	32768	32768	32768	32768	32768	32768	32768	32768	32768
39859	39859	39859	39859	39859	39859	39859	39859	39859	39859	39859	39859	39859	39859	39859	39859	39859	39859	39859	39859	39859	39859	39859	39859	39859	39859	39859	39859	39859	39859	39859	39859
45196	45196	45196	45196	45196	45196	45196	45196	45196	45196	45196	45196	45196	45196	45196	45196	45196	45196	45196	45196	45196	45196	45196	45196	45196	45196	45196	45196	45196	45196	45196	45196
47458	47458	47458	47458	47458	47458	47458	47458	47458	47458	47458	47458	47458	47458	47458	47458	47458	47458	47458	47458	47458	47458	47458	47458	47458	47458	47458	47458	47458	47458	47458	47458
46087	46087	46087	46087	46087	46087	46087	46087	46087	46087	46087	46087	46087	46087	46087	46087	46087	46087	46087	46087	46087	46087	46087	46087	46087	46087	46087	46087	46087	46087	46087	46087
41420	41420	41420	41420	41420	41420	41420	41420	41420	41420	41420	41420	41420	41420	41420	41420	41420	41420	41420	41420	41420	41420	41420	41420	41420	41420	41420	41420	41420	41420	41420	41420
34613	34613	34613	34613	34613	34613	34613	34613	34613	34613	34613	34613	34613	34613	34613	34613	34613	34613	34613	34613	34613	34613	34613	34613	34613	34613	34613	34613	34613	34613	34613	34613
27349	27349	27349	27349	27349	27349	27349	27349	27349	27349	27349	27349	27349	27349	27349	27349	27349	27349	27349	27349	27349	27349	27349	27349	27349	27349	27349	27349	27349	27349	27349	27349
21426	21426	21426	21426	21426	21426	21426	21426	21426	21426	21426	21426	21426	21426	21426	21426	21426	21426	21426	21426	21426	21426	21426	21426	21426	21426	21426	21426	21426	21426	21426	21426
18309	18309	18309	18309	18309	18309	18309	18309	18309	18309	18309	18309	18309	18309	18309	18309	18309	18309	18309	18309	18309	18309	18309	18309	18309	18309	18309	18309	18309	18309	18309	18309
18769	18769	18769	18769	18769	18769	18769	18769	18769	18769	18769	18769	18769	18769	18769	18769	18769	18769	18769	18769	18769	18769	18769	18769	18769	18769	18769	18769	18769	18769	18769	18769
22692	22692	22692	22692	22692	22692	22692	22692	22692	22692	22692	22692	22692	22692	22692	22692	22692	22692	22692	22692	22692	22692	22692	22692	22692	22692	22692	22692	22692	22692	22692	22692
29107	29107	29107	29107	29107	29107	29107	29107	29107	29107	29107	29107	29107	29107	29107	29107	29107	29107	29107	29107	29107	29107	29107	29107	29107	29107	29107	29107	29107	29107	29107	29107
36429	36429	36429	36429	36429	36429	36429	36429	36429	36429	36429	36429	36429	36429	36429	36429	36429	36429	36429	36429	36429	36429	36429	36429	36429	36429	36429	36429	36429	36429	36429	36429
42844	42844	42844	42844	42844	42844	42844	42844	42844	42844	42844	42844	42844	42844	42844	42844	42844	42844	42844	42844	42844	42844	42844	42844	42844	42844	42844	42844	42844	42844	42844	42844
46767	46767	46767	46767	46767	46767	46767	46767	46767	46767	46767	46767	46767	46767	46767	46767	46767	46767	46767	46767	46767	46767	46767	46767	46767	46767	46767	46767	46767	46767	46767	46767
47227	47227	47227	47227	47227	47227	47227	47227	47227	47227	47227	47227	47227	47227	47227	47227	47227	47227	47227	47227	47227	47227	47227	47227	47227	47227	47227	47227	47227	47227	47227	47227
44110	44110	44110	44110	44110	44110	44110	44110	44110	44110	44110	44110	44110	44110	44110	44110	44110	44110	44110	44110	44110	44110	44110	44110	44110	44110	44110	44110	44110	44110	44110	44110
38187	38187	38187	38187	38187	38187	38187	38187	38187	38187	38187	38187	38187	38187	38187	38187	38187	38187	38187	38187	38187	38187	38187	38187	38187	38187	38187	38187	38187	38187	38187	38187
30923	30923	30923	30923	30923	30923	30923	30923	30923	30923	30923	30923	30923	30923	30923	30923	30923	30923	30923	30923	30923	30923	30923	30923	30923	30923	30923	30923	30923	30923	30923	30923
24116	24116	24116	24116	24116	24116	24116	24116	24116	24116	24116	24116	24116	24116	24116	24116	24116	24116	24116	24116	24116	24116	24116	24116	24116	24116	24116	24116	24116	24116	24116	24116
19449	19449	19449	19449	19449	19449	19449	19449	19449	19449	19449	19449	19449	19449	19449	19449	19449	19449	19449	19449	19449	19449	19449	19449	19449	19449	19449	19449	19449	19449	19449	19449
18078	18078	18078	18078	18078	18078	18078	18078	18078	18078	18078	18078	18078	18078	18078	18078	18078	18078	18078	18078	18078	18078	18078	18078	18078	18078	18078	18078	18078	18078	18078	18078
20340	20340	20340	20340	20340	20340	20340	20340	20340	20340	20340	20340	20340	20340	20340	20340	20340	20340	20340	20340	20340	20340	20340	20340	20340	20340	20340	20340	20340	20340	20340	20340
25677	25677	25677	25677	25677	25677	25677	25677	25677	25677	25677	25677	25677	25677	25677	25677	25677	25677	25677	25677	25677	25677	25677	25677	25677	25677	25677	25677	25677	25677	25677	25677
32768	32768	32768	32768	32768	32768	32768	32768	32768	32768	32768	32768	32768	32768	32768	32768	32768	32768	32768	32768	32768	32768	32768	32768	32768	32768	32768	32768	32768	32768	32768	32768
39859	39859	39859	39859	39859	39859	39859	39859	39859	39859	39859	39859	39859	39859	39859	39859	39859	39859	39859	39859	39859	39859	39859	39859	39859	39859	39859	39859	39859	39859	39859	39859
45196	45196	45196	45196	45196	45196	45196	45196	45196	45196	45196	45196	45196	45196	45196	45196	45196	45196	45196	45196	45196	45196	45196	45196	45196	45196	45196	45196	45196	45196	45196	45196
47458	47458	47458	47458	47458	47458	47458	47458	47458	47458	47458	47458	47458	47458	47458	47458	47458	47458	47458	47458	47458	47458	47458	47458	47458	47458	47458	47458	47458	47458	47458	47458
46087	46087	46087	46087	46087	46087	46087	46087	46087	46087	46087	46087	46087	46087	46087	46087	46087	46087	46087	46087	46087	46087	46087	46087	46087	46087	46087	46087	46087	46087	46087	46087
41420	41420	41420	41420	41420	41420	41420	41420	41420	41420	41420	41420	41420	41420	41420	41420	41420	41420	41420	41420	41420	41420	41420	41420	41420	41420	41420	41420	41420	41420	41420	41420
34613	34613	34613	34613	34613	34613	34613	34613	34613	34613	34613	34613	34613	34613	34613	34613	34613	34613	34613	34613	34613	34613	34613	34613	34613	34613	34613	34613	34613	34613	34613	34613
27349	27349	27349	27349	27349	27349	27349	27349	27349	27349	27349	27349	27349	27349	27349	27349	27349	27349	27349	27349	27349	27349	27349	27349	27349	27349	27349	27349	27349	27349	27349	27349
21426	21426	21426	21426	21426	21426	21426	21426	21426	21426	21426	21426	21426	21426	21426	21426	21426	21426	21426	21426	21426	21426	21426	21426	21426	21426	21426	21426	21426	21426	21426	21426
18309	18309	18309	18309	18309	18309	18309	18309	18309	18309	18309	18309	18309	18309	18309	18309	18309	18309	18309	18309	18309	18309	18309	18309	18309	18309	18309	18309	18309	18309	18309	18309
18769	18769	18769	18769	18769	18769	18769	18769	18769	18769	18769	18769	18769	18769	18769	18769	18769	18769	18769	18769	18769	18769	18769	18769	18769	18769	18769	18769	18769	18769	18769	18769
22692	22692	22692	22692	22692	22692	22692	22692	22692	22692	22692	22692	22692	22692	22692	22692	22692	22692	22692	22692	22692	22692	22692	22692	22692	22692	22692	22692	22692	22692	22692	22692
29107	29107	29107	29107	29107	29107	29107	29107	29107	29107	29107	29107	29107	29107	29107	29107	29107	29107	29107	29107	29107	29107	29107	29107	29107	29107	29107	29107	29107	29107	29107	29107
36429	36429	36429	36429	36429	36429	36429	36429	36429	36429	36429	36429	36429	36429	36429	36429	36429	36429	36429	36429	36429	36429	36429	36429	36429	36429	36429	36429	36429	36429	36429	36429
42844	42844	42844	42844	42844	42844	42844	42844	42844	42844	42844	42844	42844	42844	42844	42844	42844	42844	42844	42844	42844	42844	42844	42844	42844	42844	42844	42844	42844	42844	42844	42844
46767	46767	46767	46767	46767	46767	46767	46767	46767	46767	46767	46767	46767	46767	46767	46767	46767	46767	46767	46767	46767	46767	46767	46767	46767	46767	46767	46767	46767	46767	46767	46767
47227	47227	47227	47227	47227	47227	47227	47227	47227	47227	47227	47227	47227	47227	47227	47227	47227	47227	47227	47227	47227	47227	47227	47227	47227	47227	47227	47227	47227	47227	47227	47227
44110	44110	44110	44110	44110	44110	44110	44110	44110	44110	44110	44110	44110	44110	44110	44110	44110	44110	44110	44110	44110	44110	44110	44110	44110	44110	44110	44110	44110	44110	44110	44110
38187	38187	38187	38187	38187	38187	38187	38187	38187	38187	38187	38187	38187	38187	38187	38187	38187	38187	38187	38187	38187	38187	38187	38187	38187	38187	38187	38187	38187	38187	38187	38187
30923	30923	30923	30923	30923	30923	30923	30923	30923	30923	30923	30923	30923	30923	30923	30923	30923	30923	30923	30923	30923	30923	30923	30923	30923	30923	30923	30923	30923	30923	30923	30923
24116	24116	24116	24116	24116	24116	24116	24116	24116	24116	24116	24116	24116	24116	24116	24116	24116	24116	24116	24116	24116	24116	24116	24116	24116	24116	24116	24116	24116	24116	24116	24116
19449	19449	19449	19449	19449	19449	19449	19449	19449	19449	19449	19449	19449	19449	19449	19449	19449	19449	19449	19449	19449	19449	19449	19449	19449	19449	19449	19449	19449	19449	19449	19449
18078	18078	18078	18078	18078	18078	18078	18078	18078	18078	18078	18078	18078	18078	18078	18078	18078	18078	18078	18078	18078	18078	18078	18078	18078	18078	18078	18078	18078	18078	18078	18078
20340	20340	20340	20340	20340	20340	20340	20340	20340	20340	20340	20340	20340	20340	20340	20340	20340	20340	20340	20340	20340	20340	20340	20340	20340	20340	20340	20340	20340	20340	20340	20340
25677	25677	25677	25677	25677	25677	25677	25677	25677	25677	25677	25677	25677	25677	25677	25677	25677	25677	25677	25677	25677	25677	25677	25677	25677	25677	25677	25677	25677	25677	25677	25677
32768	32768	32768	32768	32768	32768	32768	32768	32768	32768	32768	32768	32768	32768	32768	32768	32768	32768	32768	32768	32768	32768	32768	32768	32768	32768	32768	32768	32768	32768	32768	32768
39859	39859	39859	39859	39859	39859	39859	39859	39859	39859	39859	39859	39859	39859	39859	39859	39859	39859	39859	39859	39859	39859	39859	39859	39859	39859	39859	39859	39859	39859	39859	39859
45196	45196	45196	45196	45196	45196	45196	45196	45196	45196	45196	45196	45196	45196	45196	45196	45196	45196	45196	45196	45196	45196	45196	45196	45196	45196	45196	45196	45196	45196	45196	45196
47458	47458	47458	47458	47458	47458	47458	47458	47458	47458	47458	47458	47458	47458	47458	47458	47458	47458	47458	47458	47458	47458	47458	47458	47458	47458	47458	47458	47458	47458	47458	47458
46087	46087	46087	46087	46087	46087	46087	46087	46087	46087	46087	46087	46087	46087	46087	46087	46087	46087	46087	46087	46087	46087	46087	46087	46087	46087	46087	46087	46087	46087	46087	46087
41420	41420	41420	41420	41420	41420	41420	41420	41420	41420	41420	41420	41420	41420	41420	41420	41420	41420	41420	41420	41420	41420	41420	41420	41420	41420	41420	41420	41420	41420	41420	41420
34613	34613	34613	34613	34613	34613	34613	34613	34613	34613	34613	34613	34613	34613	34613	34613	34613	34613	34613	34613	34613	34613	34613	34613	34613	34613	34613	34613	34613	34613	34613	34613
27349	27349	27349	27349	27349	27349	27349	27349	27349	27349	27349	27349	27349	27349	27349	27349	27349	27349	27349	27349	27349	27349	27349	27349	27349	27349	27349	27349	27349	27349	27349	27349
21426	21426	21426	21426	21426	21426	21426	21426	21426	21426	21426	21426	21426	21426	21426	21426	21426	21426	21426	21426	21426	21426	21426	21426	21426	21426	21426	21426	21426	21426	21426	21426
18309	18309	18309	18309	18309	18309	18309	18309	18309	18309	18309	18309	18309	18309	18309	18309	18309	18309	18309	18309	18309	18309	18309	18309	18309	18309	18309	18309	18309	18309	18309	18309
18769	18769	18769	18769	18769	18769	18769	18769	18769	18769	18769	18769	18769	18769	18769	18769	18769	18769	18769	18769	18769	18769	18769	18769	18769	18769	18769	18769	18769	18769	18769	18769
22692	22692	22692	22692	22692	22692	22692	22692	22692	22692	22692	22692	22692	22692	22692	22692	22692	22692	22692	22692	22692	22692	22692	22692	22692	22692	22692	22692	22692	22692	22692	22692
29107	29107	29107	29107	29107	29107	29107	29107	29107	29107	29107	29107	29107	29107	29107	29107	29107	29107	29107	29107	29107	29107	29107	29107	29107	29107	29107	29107	29107	29107	29107	29107
36429	36429	36429	36429	36429	36429	36429	36429	36429	36429	36429	36429	36429	36429	36429	36429	36429	36429	36429	36429	36429	36429	36429	36429	36429	36429	36429	36429	36429	36429	36429	36429
42844	42844	42844	42844	42844	42844	42844	42844	42844	42844	42844	42844	42844	42844	42844	42844	42844	42844	42844	42844	42844	42844	42844	42844	42844	42844	42844	42844	42844	42844	42844	42844
46767	46767	46767	46767	46767	46767	46767	46767	46767	46767	46767	46767	46767	46767	46767	46767	46767	46767	46767	46767	46767	46767	46767	46767	46767	46767	46767	46767	46767	46767	46767	46767
47227	47227	47227	47227	47227	47227	47227	47227	47227	47227	47227	47227	47227	47227	47227	47227	47227	47227	47227	47227	47227	47227	47227	47227	47227	47227	47227	47227	47227	47227	47227	47227
44110	44110	44110	44110	44110	44110	44110	44110	44110	44110	44110	44110	44110	44110	44110	44110	44110	44110	44110	44110	44110	44110	44110	44110	44110	44110	44110	44110	44110	44110	44110	44110
38187	38187	38187	38187	38187	38187	38187	38187	38187	38187	38187	38187	38187	38187	38187	38187	38187	38187	38187	38187	38187	38187	38187	38187	38187	38187	38187	38187	38187	38187	38187	38187
30923	30923	30923	30923	30923	30923	30923	30923	30923	30923	30923	30923	30923	30923	30923	30923	30923	30923	30923	30923	30923	30923	30923	30923	30923	30923	30923	30923	30923	30923	30923	30923
24116	24116	24116	24116	24116	24116	24116	24116	24116	24116	24116	24116	24116	24116	24116	24116	24116	24116	24116	24116	24116	24116	24116	24116	24116	24116	24116	24116	24116	24116	24116	24116
19449	19449	19449	19449	19449	19449	19449	19449	19449	19449	19449	19449	19449	19449	19449	19449	19449	19449	19449	19449	19449	19449	19449	19449	19449	19449	19449	19449	19449	19449	19449	19449
18078	18078	18078	18078	18078	18078	18078	18078	18078	18078	18078	18078	18078	18078	18078	18078	18078	18078	18078	18078	18078	18078	18078	18078	18078	18078	18078	18078	18078	18078	18078	18078
20340	20340	20340	20340	20340	20340	20340	20340	20340	20340	20340	20340	20340	20340	20340	20340	20340	20340	20340	20340	20340	20340	20340	20340	20340	20340	20340	20340	20340	20340	20340	20340
25677	25677	25677	25677	25677	25677	25677	25677	25677	25677	25677	25677	25677	25677	25677	25677	25677	25677	25677	25677	25677	25677	25677	25677	25677	25677	25677	25677	25677	25677	25677	25677
32768	32768	32768	32768	32768	32768	32768	32768	32768	32768	32768	32768	32768	32768	32768	32768	32768	32768	32768	32768	32768	32768	32768	32768	32768	32768	32768	32768	32768	32768	32768	32768
39859	39859	39859	39859	39859	39859	39859	39859	39859	39859	39859	39859	39859	39859	39859	39859	39859	39859	39859	39859	39859	39859	39859	39859	39859	39859	39859	39859	39859	39859	39859	39859
45196	45196	45196	45196	45196	45196	45196	45196	45196	45196	45196	45196	45196	45196	45196	45196	45196	45196	45196	45196	45196	45196	45196	45196	45196	45196	45196	45196	45196	45196	45196	45196
47458	47458	47458	47458	47458	47458	47458	47458	47458	47458	47458	47458	47458	47458	47458	47458	47458	47458	47458	47458	47458	47458	47458	47458	47458	47458	47458	47458	47458	47458	47458	47458
46087	46087	46087	46087	46087	46087	46087	46087	46087	46087	46087	46087	46087	46087	46087	46087	46087	46087	46087	46087	46087	46087	46087	46087	46087	46087	46087	46087	46087	46087	46087	46087
41420	41420	41420	41420	41420	41420	41420	41420	41420	41420	41420	41420	41420	41420	41420	41420	41420	41420	41420	41420	41420	41420	41420	41420	41420	41420	41420	41420	41420	41420	41420	41420
34613	34613	34613	34613	34613	34613	34613	34613	34613	34613	34613	34613	34613	34613	34613	34613	34613	34613	34613	34613	34613	34613	34613	34613	34613	34613	34613	34613	34613	34613	34613	34613
27349	27349	27349	27349	27349	27349	27349	27349	27349	27349	27349	27349	27349	27349	27349	27349	27349	27349	27349	27349	27349	27349	27349	27349	27349	27349	27349	27349	27349	27349	27349	27349
21426	21426	21426	21426	21426	21426	21426	21426	21426	21426	21426	21426	21426	21426	21426	21426	21426	21426	21426	21426	21426	21426	21426	21426	21426	21426	21426	21426	21426	21426	21426	21426
18309	18309	18309	18309	18309	18309	18309	18309	18309	18309	18309	18309	18309	18309	18309	18309	18309	18309	18309	18309	18309	18309	18309	18309	18309	18309	18309	18309	18309	18309	18309	18309
18769	18769	18769	18769	18769	18769	18769	18769	18769	18769	18769	18769	18769	18769	18769	18769	18769	18769	18769	18769	18769	18769	18769	18769	18769	18769	18769	18769	18769	18769	18769	18769
22692	22692	22692	22692	22692	22692	22692	22692	22692	22692	22692	22692	22692	22692	22692	22692	22692	22692	22692	22692	22692	22692	22692	22692	22692	22692	22692	22692	22692	22692	22692	22692
29107	29107	29107	29107	29107	29107	29107	29107	29107	29107	29107	29107	29107	29107	29107	29107	29107	29107	29107	29107	29107	29107	29107	29107	29107	29107	29107	29107	29107	29107	29107	29107
36429	36429	36429	36429	36429	36429	36429	36429	36429	36429	36429	36429	36429	36429	36429	36429	36429	36429	36429	36429	36429	36429	36429	36429	36429	36429	36429	36429	36429	36429	36429	36429
42844	42844	42844	42844	42844	42844	42844	42844	42844	42844	42844	42844	42844	42844	42844	42844	42844	42844	42844	42844	42844	42844	42844	42844	42844	42844	42844	42844	42844	42844	42844	42844
46767	46767	46767	46767	46767	46767	46767	46767	46767	46767	46767	46767	46767	46767	46767	46767	46767	46767	46767	46767	46767	46767	46767	46767	46767	46767	46767	46767	46767	46767	46767	46767
47227	47227	47227	47227	47227	47227	47227	47227	47227	47227	47227	47227	47227	47227	47227	47227	47227	47227	47227	47227	47227	47227	47227	47227	47227	47227	47227	47227	47227	47227	47227	47227
44110	44110	44110	44110	44110	44110	44110	44110	44110	44110	44110	44110	44110	44110	44110	44110	44110	44110	44110	44110	44110	44110	44110	44110	44110	44110	44110	44110	44110	44110	44110	44110
38187	38187	38187	38187	38187	38187	38187	38187	38187	38187	38187	38187	38187	38187	38187	38187	38187	38187	38187	38187	38187	38187	38187	38187	38187	38187	38187	38187	38187	38187	38187	38187
30923	30923	30923	30923	30923	30923	30923	30923	30923	30923	30923	30923	30923	30923	30923	30923	30923	30923	30923	30923	30923	30923	30923	30923	30923	30923	30923	30923	30923	30923	30923	30923
24116	24116	24116	24116	24116	24116	24116	24116	24116	24116	24116	24116	24116	24116	24116	24116	24116	24116	24116	24116	24116	24116	24116	24116	24116	24116	24116	24116	24116	24116	24116	24116
19449	19449	19449	19449	19449	19449	19449	19449	19449	19449	19449	19449	19449	19449	19449	19449	19449	19449	19449	19449	19449	19449	19449	19449	19449	19449	19449	19449	19449	19449	19449	19449
18078	18078	18078	18078	18078	18078	18078	18078	18078	18078	18078	18078	18078	18078	18078	18078	18078	18078	18078	18078	18078	18078	18078	18078	18078	18078	18078	18078	18078	18078	18078	18078
20340	20340	20340	20340	20340	20340	20340	20340	20340	20340	20340	20340	20340	20340	20340	20340	20340	20340	20340	20340	20340	20340	20340	20340	20340	20340	20340	20340	20340	20340	20340	20340
25677	25677	25677	25677	25677	25677	25677	25677	25677	25677	25677	25677	25677	25677	25677	25677	25677	25677	25677	25677	25677	25677	25677	25677	25677	25677	25677	25677	25677	25677	25677	25677
32768	32768	32768	32768	32768	32768	32768	32768	32768	32768	32768	32768	32768	32768	32768	32768	32768	32768	32768	32768	32768	32768	32768	32768	32768	32768	32768	32768	32768	32768	32768	32768
39859	39859	39859	39859	39859	39859	39859	39859	39859	39859	39859	39859	39859	39859	39859	39859	39859	39859	39859	39859	39859	39859	39859	39859	39859	39859	39859	39859	39859	39859	39859	39859
45196	45196	45196	45196	45196	45196	45196	45196	45196	45196	45196	45196	45196	45196	45196	45196	45196	45196	45196	45196	45196	45196	45196	45196	45196	45196	45196	45196	45196	45196	45196	45196
47458	47458	47458	47458	47458	47458	47458	47458	47458	47458	47458	47458	47458	47458	47458	47458	47458	47458	47458	47458	47458	47458	47458	47458	47458	47458	47458	47458	47458	47458	47458	47458
46087	46087	46087	46087	46087	46087	46087	46087	46087	46087	46087	46087	46087	46087	46087	46087	46087	46087	46087	46087	46087	46087	46087	46087	46087	46087	46087	46087	46087	46087	46087	46087
41420	41420	41420	41420	41420	41420	41420	41420	41420	41420	41420	41420	41420	41420	41420	41420	41420	41420	41420	41420	41420	41420	41420	41420	41420	41420	41420	41420	41420	41420	41420	41420
34613	34613	34613	34613	34613	34613	34613	34613	34613	34613	34613	34613	34613	34613	34613	34613	34613	34613	34613	34613	34613	34613	34613	34613	34613	34613	34613	34613	34613	34613	34613	34613
27349	27349	27349	27349	27349	27349	27349	27349	27349	27349	27349	27349	27349	27349	27349	27349	27349	27349	27349	27349	27349	27349	27349	27349	27349	27349	27349	27349	27349	27349	27349	27349
21426	21426	21426	21426	21426	21426	21426	21426	21426	21426	21426	21426	21426	21426	21426	21426	21426	21426	21426	21426	21426	21426	21426	21426	21426	21426	21426	21426	21426	21426	21426	21426
18309	18309	18309	18309	18309	18309	18309	18309	18309	18309	18309	18309	18309	18309	18309	18309	18309	18309	18309	18309	18309	18309	18309	18309	18309	18309	18309	18309	18309	18309	18309	18309
18769	18769	18769	18769	18769	18769	18769	18769	18769	18769	18769	18769	18769	18769	18769	18769	18769	18769	18769	18769	18769	18769	18769	18769	18769	18769	18769	18769	18769	18769	18769	18769
22692	22692	22692	22692	22692	22692	22692	22692	22692	22692	22692	22692	22692	22692	22692	22692	22692	22692	22692	22692	22692	22692	22692	22692	22692	22692	22692	22692	22692	22692	22692	22692
29107	29107	29107	29107	29107	29107	29107	29107	29107	29107	29107	29107	29107	29107	29107	29107	29107	29107	29107	29107	29107	29107	29107	29107	29107	29107	29107	29107	29107	29107	29107	29107
36429	36429	36429	36429	36429	36429	36429	36429	36429	36429	36429	36429	36429	36429	36429	36429	36429	36429	36429	36429	36429	36429	36429	36429	36429	36429	36429	36429	36429	36429	36429	36429
42844	42844	42844	42844	42844	42844	42844	42844	42844	42844	42844	42844	42844	42844	42844	42844	42844	42844	42844	42844	42844	42844	42844	42844	42844	42844	42844	42844	42844	42844	42844	42844
46767	46767	46767	46767	46767	46767	46767	46767	46767	46767	46767	46767	46767	46767	46767	46767	46767	46767	46767	46767	46767	46767	46767	46767	46767	46767	46767	46767	46767	46767	46767	46767
47227	47227	47227	47227	47227	47227	47227	47227	47227	47227	47227	47227	47227	47227	47227	47227	47227	47227	47227	47227	47227	47227	47227	47227	47227	47227	47227	47227	47227	47227	47227	47227
44110	44110	44110	44110	44110	44110	44110	44110	44110	44110	44110	44110	44110	44110	44110	44110	44110	44110	44110	44110	44110	44110	44110	44110	44110	44110	44110	44110	44110	44110	44110	44110
38187	38187	38187	38187	38187	38187	38187	38187	38187	38187	38187	38187	38187	38187	38187	38187	38187	38187	38187	38187	38187	38187	38187	38187	38187	38187	38187	38187	38187	38187	38187	38187
30923	30923	30923	30923	30923	30923	30923	30923	30923	30923	30923	30923	30923	30923	30923	30923	30923	30923	30923	30923	30923	30923	30923	30923	30923	30923	30923	30923	30923	30923	30923	30923
24116	24116	24116	24116	24116	24116	24116	24116	24116	24116	24116	24116	24116	24116	24116	24116	24116	24116	24116	24116	24116	24116	24116	24116	24116	24116	24116	24116	24116	24116	24116	24116
19449	19449	19449	19449	19449	19449	19449	19449	19449	19449	19449	19449	19449	19449	19449	19449	19449	19449	19449	19449	19449	19449	19449	19449	19449	19449	19449	19449	19449	19449	19449	19449
18078	18078	18078	18078	18078	18078	18078	18078	18078	18078	18078	18078	18078	18078	18078	18078	18078	18078	18078	18078	18078	18078	18078	18078	18078	18078	18078	18078	18078	18078	18078	18078
20340	20340	20340	20340	20340	20340	20340	20340	20340	20340	20340	20340	20340	20340	20340	20340	20340	20340	20340	20340	20340	20340	20340	20340	20340	20340	20340	20340	20340	20340	20340	20340
25677	25677	25677	25677	25677	25677	25677	25677	25677	25677	25677	25677	25677	25677	25677	25677	25677	25677	25677	25677	25677	25677	25677	25677	25677	25677	25677	25677	25677	25677	25677	25677
32768	32768	32768	32768	32768	32768	32768	32768	32768	32768	32768	32768	32768	32768	32768	32768	32768	32768	32768	32768	32768	32768	32768	32768	32768	32768	32768	32768	32768	32768	32768	32768
39859	39859	39859	39859	39859	39859	39859	39859	39859	39859	39859	39859	39859	39859	39859	39859	39859	39859	39859	39859	39859	39859	39859	39859	39859	39859	39859	39859	39859	39859	39859	39859
45196	45196	45196	45196	45196	45196	45196	45196	45196	45196	45196	45196	45196	45196	45196	45196	45196	45196	45196	45196	45196	45196	45196	45196	45196	45196	45196	45196	45196	45196	45196	45196
47458	47458	47458	47458	47458	47458	47458	47458	47458	47458	47458	47458	47458	47458	47458	47458	47458	47458	47458	47458	47458	47458	47458	47458	47458	47458	47458	47458	47458	47458	47458	47458
46087	46087	46087	46087	46087	46087	46087	46087	46087	46087	46087	46087	46087	46087	46087	46087	46087	46087	46087	46087	46087	46087	46087	46087	46087	46087	46087	46087	46087	46087	46087	46087
41420	41420	41420	41420	41420	41420	41420	41420	41420	41420	41420	41420	41420	41420	41420	41420	41420	41420	41420	41420	41420	41420	41420	41420	41420	41420	41420	41420	41420	41420	41420	41420
34613	34613	34613	34613	34613	34613	34613	34613	34613	34613	34613	34613	34613	34613	34613	34613	34613	34613	34613	34613	34613	34613	34613	34613	34613	34613	34613	34613	34613	34613	34613	34613
27349	27349	27349	27349	27349	27349	27349	27349	27349	27349	27349	27349	27349	27349	27349	27349	27349	27349	27349	27349	27349	27349	27349	27349	27349	27349	27349	27349	27349	27349	27349	27349
21426	21426	21426	21426	21426	21426	21426	21426	21426	21426	21426	21426	21426	21426	21426	21426	21426	21426	21426	21426	21426	21426	21426	21426	21426	21426	21426	21426	21426	21426	21426	21426
18309	18309	18309	18309	18309	18309	18309	18309	18309	18309	18309	18309	18309	18309	18309	18309	18309	18309	18309	18309	18309	18309	18309	18309	18309	18309	18309	18309	18309	18309	18309	18309
18769	18769	18769	18769	18769	18769	18769	18769	18769	18769	18769	18769	18769	18769	18769	18769	18769	18769	18769	18769	18769	18769	18769	18769	18769	18769	18769	18769	18769	18769	18769	18769
22692	22692	22692	22692	22692	22692	22692	22692	22692	22692	22692	22692	22692	22692	22692	22692	22692	22692	22692	22692	22692	22692	22692	22692	22692	22692	22692	22692	22692	22692	22692	22692
29107	29107	29107	29107	29107	29107	29107	29107	29107	29107	29107	29107	29107	29107	29107	29107	29107	29107	29107	29107	29107	29107	29107	29107	29107	29107	29107	29107	29107	29107	29107	29107
36429	36429	36429	36429	36429	36429	36429	36429	36429	36429	36429	36429	36429	36429	36429	36429	36429	36429	36429	36429	36429	36429	36429	36429	36429	36429	36429	36429	36429	36429	36429	36429
42844	42844	42844	42844	42844	42844	42844	42844	42844	42844	42844	42844	42844	42844	42844	42844	42844	42844	42844	42844	42844	42844	42844	42844	42844	42844	42844	42844	42844	42844	42844	42844
46767	46767	46767	46767	46767	46767	46767	46767	46767	46767	46767	46767	46767	46767	46767	46767	46767	46767	46767	46767	46767	46767	46767	46767	46767	46767	46767	46767	46767	46767	46767	46767
47227	47227	47227	47227	47227	47227	47227	47227	47227	47227	47227	47227	47227	47227	47227	47227	47227	47227	47227	47227	47227	47227	47227	47227	47227	47227	47227	47227	47227	47227	47227	47227
44110	44110	44110	44110	44110	44110	44110	44110	44110	44110	44110	44110	44110	44110	44110	44110	44110	44110	44110	44110	44110	44110	44110	44110	44110	44110	44110	44110	44110	44110	44110	44110
38187	38187	38187	38187	38187	38187	38187	38187	38187	38187	38187	38187	38187	38187	38187	38187	38187	38187	38187	38187	38187	38187	38187	38187	38187	38187	38187	38187	38187	38187	38187	38187
30923	30923	30923	30923	30923	30923	30923	30923	30923	30923	30923	30923	30923	30923	30923	30923	30923	30923	30923	30923	30923	30923	30923	30923	30923	30923	30923	30923	30923	30923	30923	30923
24116	24116	24116	24116	24116	24116	24116	24116	24116	24116	24116	24116	24116	24116	24116	24116	24116	24116	24116	24116	24116	24116	24116	24116	24116	24116	24116	24116	24116	24116	24116	24116
19449	19449	19449	19449	19449	19449	19449	19449	19449	19449	19449	19449	19449	19449	19449	19449	19449	19449	19449	19449	19449	19449	19449	19449	19449	19449	19449	19449	19449	19449	19449	19449
18078	18078	18078	18078	18078	18078	18078	18078	18078	18078	18078	18078	18078	18078	18078	18078	18078	18078	18078	18078	18078	18078	18078	18078	18078	18078	18078	18078	18078	18078	18078	18078
20340	20340	20340	20340	20340	20340	20340	20340	20340	20340	20340	20340	20340	20340	20340	20340	20340	20340	20340	20340	20340	20340	20340	20340	20340	20340	20340	20340	20340	20340	20340	20340
25677	25677	25677	25677	25677	25677	25677	25677	25677	25677	25677	25677	25677	25677	25677	25677	25677	25677	25677	25677	25677	25677	25677	25677	25677	25677	25677	25677	25677	25677	25677	25677
32768	32768	32768	32768	32768	32768	32768	32768	32768	32768	32768	32768	32768	32768	32768	32768	32768	32768	32768	32768	32768	32768	32768	32768	32768	32768	32768	32768	32768	32768	32768	32768
39859	39859	39859	39859	39859	39859	39859	39859	39859	39859	39859	39859	39859	39859	39859	39859	39859	39859	39859	39859	39859	39859	39859	39859	39859	39859	39859	39859	39859	39859	39859	39859
45196	45196	45196	45196	45196	45196	45196	45196	45196	45196	45196	45196	45196	45196	45196	45196	45196	45196	45196	45196	45196	45196	45196	45196	45196	45196	45196	45196	45196	45196	45196	45196
47458	47458	47458	47458	47458	47458	47458	47458	47458	47458	47458	47458	47458	47458	47458	47458	47458	47458	47458	47458	47458	47458	47458	47458	47458	47458	47458	47458	47458	47458	47458	47458
46087	46087	46087	46087	46087	46087	46087	46087	46087	46087	46087	46087	46087	46087	46087	46087	46087	46087	46087	46087	46087	46087	46087	46087	46087	46087	46087	46087	46087	46087	46087	46087
41420	41420	41420	41420	41420	41420	41420	41420	41420	41420	41420	41420	41420	41420	41420	41420	41420	41420	41420	41420	41420	41420	41420	41420	41420	41420	41420	41420	41420	41420	41420	41420
34613	34613	34613	34613	34613	34613	34613	34613	34613	34613	34613	34613	34613	34613	34613	34613	34613	34613	34613	34613	34613	34613	34613	34613	34613	34613	34613	34613	34613	34613	34613	34613
27349	27349	27349	27349	27349	27349	27349	27349	27349	27349	27349	27349	27349	27349	27349	27349	27349	27349	27349	27349	27349	27349	27349	27349	27349	27349	27349	27349	27349	27349	27349	27349
21426	21426	21426	21426	21426	21426	21426	21426	21426	21426	21426	21426	21426	21426	21426	21426	21426	21426	21426	21426	21426	21426	21426	21426	21426	21426	21426	21426	21426	21426	21426	21426
18309	18309	18309	18309	18309	18309	18309	18309	18309	18309	18309	18309	18309	18309	18309	18309	18309	18309	18309	18309	18309	18309	18309	18309	18309	18309	18309	18309	18309	18309	18309	18309
18769	18769	18769	18769	18769	18769	18769	18769	18769	18769	18769	18769	18769	18769	18769	18769	18769	18769	18769	18769	18769	18769	18769	18769	18769	18769	18769	18769	18769	18769	18769	18769
22692	22692	22692	22692	22692	22692	22692	22692	22692	22692	22692	22692	22692	22692	22692	22692	22692	22692	22692	22692	22692	22692	22692	22692	22692	22692	22692	22692	22692	22692	22692	22692
29107	29107	29107	29107	29107	29107	29107	29107	29107	29107	29107	29107	29107	29107	29107	29107	29107	29107	29107	29107	29107	29107	29107	29107	29107	29107	29107	29107	29107	29107	29107	29107
36429	36429	36429	36429	36429	36429	36429	36429	36429	36429	36429	36429	36429	36429	36429	36429	36429	36429	36429	36429	36429	36429	36429	36429	36429	36429	36429	36429	36429	36429	36429	36429
42844	42844	42844	42844	42844	42844	42844	42844	42844	42844	42844	42844	42844	42844	42844	42844	42844	42844	42844	42844	42844	42844	42844	42844	42844	42844	42844	42844	42844	42844	42844	42844
46767	46767	46767	46767	46767	46767	46767	46767	46767	46767	46767	46767	46767	46767	46767	46767	46767	46767	46767	46767	46767	46767	46767	46767	46767	46767	46767	46767	46767	46767	46767	46767
47227	47227	47227	47227	47227	47227	47227	47227	47227	47227	47227	47227	47227	47227	47227	47227	47227	47227	47227	47227	47227	47227	47227	47227	47227	47227	47227	47227	47227	47227	47227	47227
44110	44110	44110	44110	44110	44110	44110	44110	44110	44110	44110	44110	44110	44110	44110	44110	44110	44110	44110	44110	44110	44110	44110	44110	44110	44110	44110	44110	44110	44110	44110	44110
38187	38187	38187	38187	38187	38187	38187	38187	38187	38187	38187	38187	38187	38187	38187	38187	38187	38187	38187	38187	38187	38187	38187	38187	38187	38187	38187	38187	38187	38187	38187	38187
30923	30923	30923	30923	30923	30923	30923	30923	30923	30923	30923	30923	30923	30923	30923	30923	30923	30923	30923	30923	30923	30923	30923	30923	30923	30923	30923	30923	30923	30923	30923	30923
24116	24116	24116	24116	24116	24116	24116	24116	24116	24116	24116	24116	24116	24116	24116	24116	24116	24116	24116	24116	24116	24116	24116	24116	24116	24116	24116	24116	24116	24116	24116	24116
19449	19449	19449	19449	19449	19449	19449	19449	19449	19449	19449	19449	19449	19449	19449	19449	19449	19449	19449	19449	19449	19449	19449	19449	19449	19449	19449	19449	19449	19449	19449	19449
18078	18078	18078	18078	18078	18078	18078	18078	18078	18078	18078	18078	18078	18078	18078	18078	18078	18078	18078	18078	18078	18078	18078	18078	18078	18078	18078	18078	18078	18078	18078	18078
20340	20340	20340	20340	20340	20340	20340	20340	20340	20340	20340	20340	20340	20340	20340	20340	20340	20340	20340	20340	20340	20340	20340	20340	20340	20340	20340	20340	20340	20340	20340	20340
25677	25677	25677	25677	25677	25677	25677	25677	25677	25677	25677	25677	25677	25677	25677	25677	25677	25677	25677	25677	25677	25677	25677	25677	25677	25677	25677	25677	25677	25677	25677	25677
32768	32768	32768	32768	32768	32768	32768	32768	32768	32768	32768	32768	32768	32768	32768	32768	32768	32768	32768	32768	32768	32768	32768	32768	32768	32768	32768	32768	32768	32768	32768	32768
39859	39859	39859	39859	39859	39859	39859	39859	39859	39859	39859	39859	39859	39859	39859	39859	39859	39859	39859	39859	39859	39859	39859	39859	39859	39859	39859	39859	39859	39859	39859	39859
45196	45196	45196	45196	45196	45196	45196	45196	45196	45196	45196	45196	45196	45196	45196	45196	45196	45196	45196	45196	45196	45196	45196	45196	45196	45196	45196	45196	45196	45196	45196	45196
47458	47458	47458	47458	47458	47458	47458	47458	47458	47458	47458	47458	47458	47458	47458	47458	47458	47458	47458	47458	47458	47458	47458	47458	47458	47458	47458	47458	47458	47458	47458	47458
46087	46087	46087	46087	46087	46087	46087	46087	46087	46087	46087	46087	46087	46087	46087	46087	46087	46087	46087	46087	46087	46087	46087	46087	46087	46087	46087	46087	46087	46087	46087	46087
41420	41420	41420	41420	41420	41420	41420	41420	41420	41420	41420	41420	41420	41420	41420	41420	41420	41420	41420	41420	41420	41420	41420	41420	41420	41420	41420	41420	41420	41420	41420	41420
34613	34613	34613	34613	34613	34613	34613	34613	34613	34613	34613	34613	34613	34613	34613	34613	34613	34613	34613	34613	34613	34613	34613	34613	34613	34613	34613	34613	34613	34613	34613	34613
27349	27349	27349	27349	27349	27349	27349	27349	27349	27349	27349	27349	27349	27349	27349	27349	27349	27349	27349	27349	27349	27349	27349	27349	27349	27349	27349	27349	27349	27349	27349	27349
21426	21426	21426	21426	21426	21426	21426	21426	21426	21426	21426	21426	21426	21426	21426	21426	21426	21426	21426	21426	21426	21426	21426	21426	21426	21426	21426	21426	21426	21426	21426	21426
18309	18309	18309	18309	18309	18309	18309	18309	18309	18309	18309	18309	18309	18309	18309	18309	18309	18309	18309	18309	18309	18309	18309	18309	18309	18309	18309	18309	18309	18309	18309	18309
18769	18769	18769	18769	18769	18769	18769	18769	18769	18769	18769	18769	18769	18769	18769	18769	18769	18769	18769	18769	18769	18769	18769	18769	18769	18769	18769	18769	18769	18769	18769	18769
22692	22692	22692	22692	22692	22692	22692	22692	22692	22692	22692	22692	22692	22692	22692	22692	22692	22692	22692	22692	22692	22692	22692	22692	22692	22692	22692	22692	22692	22692	22692	22692
29107	29107	29107	29107	29107	29107	29107	29107	29107	29107	29107	29107	29107	29107	29107	29107	29107	29107	29107	29107	29107	29107	29107	29107	29107	29107	29107	29107	29107	29107	29107	29107
36429	36429	36429	36429	36429	36429	36429	36429	36429	36429	36429	36429	36429	36429	36429	36429	36429	36429	36429	36429	36429	36429	36429	36429	36429	36429	36429	36429	36429	36429	36429	36429
42844	42844	42844	42844	42844	42844	42844	42844	42844	42844	42844	42844	42844	42844	42844	42844	42844	42844	42844	42844	42844	42844	42844	42844	42844	42844	42844	42844	42844	42844	42844	42844
46767	46767	46767	46767	46767	46767	46767	46767	46767	46767	46767	46767	46767	46767	46767	46767	46767	46767	46767	46767	46767	46767	46767	46767	46767	46767	46767	46767	46767	46767	46767	46767
47227	47227	47227	47227	47227	47227	47227	47227	47227	47227	47227	47227	47227	47227	47227	47227	47227	47227	47227	47227	47227	47227	47227	47227	47227	47227	47227	47227	47227	47227	47227	47227
44110	44110	44110	44110	44110	44110	44110	44110	44110	44110	44110	44110	44110	44110	44110	44110	44110	44110	44110	44110	44110	44110	44110	44110	44110	44110	44110	44110	44110	44110	44110	44110
38187	38187	38187	38187	38187	38187	38187	38187	38187	38187	38187	38187	38187	38187	38187	38187	38187	38187	38187	38187	38187	38187	38187	38187	38187	38187	38187	38187	38187	38187	38187	38187
30923	30923	30923	30923	30923	30923	30923	30923	30923	30923	30923	30923	30923	30923	30923	30923	30923	30923	30923	30923	30923	30923	30923	30923	30923	30923	30923	30923	30923	30923	30923	30923
24116	24116	24116	24116	24116	24116	24116	24116	24116	24116	24116	24116	24116	24116	24116	24116	24116	24116	24116	24116	24116	24116	24116	24116	24116	24116	24116	24116	24116	24116	24116	24116
19449	19449	19449	19449	19449	19449	19449	19449	19449	19449	19449	19449	19449	19449	19449	19449	19449	19449	19449	19449	19449	19449	19449	19449	19449	19449	19449	19449	19449	19449	19449	19449
18078	18078	18078	18078	18078	18078	18078	18078	18078	18078	18078	18078	18078	18078	18078	18078	18078	18078	18078	18078	18078	18078	18078	18078	18078	18078	18078	18078	18078	18078	18078	18078
20340	20340	20340	20340	20340	20340	20340	20340	20340	20340	20340	20340	20340	20340	20340	20340	20340	20340	20340	20340	20340	20340	20340	20340	20340	20340	20340	20340	20340	20340	20340	20340
25677	25677	25677	25677	25677	25677	25677	25677	25677	25677	25677	25677	25677	25677	25677	25677	25677	25677	25677	25677	25677	25677	25677	25677	25677	25677	25677	25677	25677	25677	25677	25677
32768	32768	32768	32768	32768	32768	32768	32768	32768	32768	32768	32768	32768	32768	32768	32768	32768	32768	32768	32768	32768	32768	32768	32768	32768	32768	32768	32768	32768	32768	32768	32768
39859	39859	39859	39859	39859	39859	39859	39859	39859	39859	39859	39859	39859	39859	39859	39859	39859	39859	39859	39859	39859	39859	39859	39859	39859	39859	39859	39859	39859	39859	39859	39859
45196	45196	45196	45196	45196	45196	45196	45196	45196	45196	45196	45196	45196	45196	45196	45196	45196	45196	45196	45196	45196	45196	45196	45196	45196	45196	45196	45196	45196	45196	45196	45196
47458	47458	47458	47458	47458	47458	47458	47458	47458	47458	47458	47458	47458	47458	47458	47458	47458	47458	47458	47458	47458	47458	47458	47458	47458	47458	47458	47458	47458	47458	47458	47458
46087	46087	46087	46087	46087	46087	46087	46087	46087	46087	46087	46087	46087	46087	46087	46087	46087	46087	46087	46087	46087	46087	46087	46087	46087	46087	46087	46087	46087	46087	46087	46087
41420	41420	41420	41420	41420	41420	41420	41420	41420	41420	41420	41420	41420	41420	41420	41420	41420	41420	41420	41420	41420	41420	41420	41420	41420	41420	41420	41420	41420	41420	41420	41420
34613	34613	34613	34613	34613	34613	34613	34613	34613	34613	34613	34613	34613	34613	34613	34613	34613	34613	34613	34613	34613	34613	34613	34613	34613	34613	34613	34613	34613	34613	34613	34613
27349	27349	27349	27349	27349	27349	27349	27349	27349	27349	27349	27349	27349	27349	27349	27349	27349	27349	27349	27349	27349	27349	27349	27349	27349	27349	27349	27349	27349	27349	27349	27349
21426	21426	21426	21426	21426	21426	21426	21426	21426	21426	21426	21426	21426	21426	21426	21426	21426	21426	21426	21426	21426	21426	21426	21426	21426	21426	21426	21426	21426	21426	21426	21426
18309	18309	18309	18309	18309	18309	18309	18309	18309	18309	18309	18309	18309	18309	18309	18309	18309	18309	18309	18309	18309	18309	18309	18309	18309	18309	18309	18309	18309	18309	18309	18309
18769	18769	18769	18769	18769	18769	18769	18769	18769	18769	18769	18769	18769	18769	18769	18769	18769	18769	18769	18769	18769	18769	18769	18769	18769	18769	18769	18769	18769	18769	18769	18769
22692	22692	22692	22692	22692	22692	22692	22692	22692	22692	22692	22692	22692	22692	22692	22692	22692	22692	22692	22692	22692	22692	22692	22692	22692	22692	22692	22692	22692	22692	22692	22692
29107	29107	29107	29107	29107	29107	29107	29107	29107	29107	29107	29107	29107	29107	29107	29107	29107	29107	29107	29107	29107	29107	29107	29107	29107	29107	29107	29107	29107	29107	29107	29107
36429	36429	36429	36429	36429	36429	36429	36429	36429	36429	36429	36429	36429	36429	36429	36429	36429	36429	36429	36429	36429	36429	36429	36429	36429	36429	36429	36429	36429	36429	36429	36429
42844	42844	42844	42844	42844	42844	42844	42844	42844	42844	42844	42844	42844	42844	42844	42844	42844	42844	42844	42844	42844	42844	42844	42844	42844	42844	42844	42844	42844	42844	42844	42844
46767	46767	46767	46767	46767	46767	46767	46767	46767	46767	46767	46767	46767	46767	46767	46767	46767	46767	46767	46767	46767	46767	46767	46767	46767	46767	46767	46767	46767	46767	46767	46767
47227	47227	47227	47227	47227	47227	47227	47227	47227	47227	47227	47227	47227	47227	47227	47227	47227	47227	47227	47227	47227	47227	47227	47227	47227	47227	47227	47227	47227	47227	47227	47227
44110	44110	44110	44110	44110	44110	44110	44110	44110	44110	44110	44110	44110	44110	44110	44110	44110	44110	44110	44110	44110	44110	44110	44110	44110	44110	44110	44110	44110	44110	44110	44110
38187	38187	38187	38187	38187	38187	38187	38187	38187	38187	38187	38187	38187	38187	38187	38187	38187	38187	38187	38187	38187	38187	38187	38187	38187	38187	38187	38187	38187	38187	38187	38187
30923	30923	30923	30923	30923	30923	30923	30923	30923	30923	30923	30923	30923	30923	30923	30923	30923	30923	30923	30923	30923	30923	30923	30923	30923	30923	30923	30923	30923	30923	30923	30923
24116	24116	24116	24116	24116	24116	24116	24116	24116	24116	24116	24116	24116	24116	24116	24116	24116	24116	24116	24116	24116	24116	24116	24116	24116	24116	24116	24116	24116	24116	24116	24116
19449	19449	19449	19449	19449	19449	19449	19449	19449	19449	19449	19449	19449	19449	19449	19449	19449	19449	19449	19449	19449	19449	19449	19449	19449	19449	19449	19449	19449	19449	19449	19449
18078	18078	18078	18078	18078	18078	18078	18078	18078	18078	18078	18078	18078	18078	18078	18078	18078	18078	18078	18078	18078	18078	18078	18078	18078	18078	18078	18078	18078	18078	18078	18078
20340	20340	20340	20340	20340	20340	20340	20340	20340	20340	20340	20340	20340	20340	20340	20340	20340	20340	20340	20340	20340	20340	20340	20340	20340	20340	20340	20340	20340	20340	20340	20340
25677	25677	25677	25677	25677	25677	25677	25677	25677	25677	25677	25677	25677	25677	25677	25677	25677	25677	25677	25677	25677	25677	25677	25677	25677	25677	25677	25677	25677	25677	25677	25677
32768	32768	32768	32768	32768	32768	32768	32768	32768	32768	32768	32768	32768	32768	32768	32768	32768	32768	32768	32768	32768	32768	32768	32768	32768	32768	32768	32768	32768	32768	32768	32768
39859	39859	39859	39859	39859	39859	39859	39859	39859	39859	39859	39859	39859	39859	39859	39859	39859	39859	39859	39859	39859	39859	39859	39859	39859	39859	39859	39859	39859	39859	39859	39859
45196	45196	45196	45196	45196	45196	45196	45196	45196	45196	45196	45196	45196	45196	45196	45196	45196	45196	45196	45196	45196	45196	45196	45196	45196	45196	45196	45196	45196	45196	45196	45196
47458	47458	47458	47458	47458	47458	47458	47458	47458	47458	47458	47458	47458	47458	47458	47458	47458	47458	47458	47458	47458	47458	47458	47458	47458	47458	47458	47458	47458	47458	47458	47458
46087	46087	46087	46087	46087	46087	46087	46087	46087	46087	46087	46087	46087	46087	46087	46087	46087	46087	46087	46087	46087	46087	46087	46087	46087	46087	46087	46087	46087	46087	46087	46087
41420	41420	41420	41420	41420	41420	41420	41420	41420	41420	41420	41420	41420	41420	41420	41420	41420	41420	41420	41420	41420	41420	41420	41420	41420	41420	41420	41420	41420	41420	41420	41420
34613	34613	34613	34613	34613	34613	34613	34613	34613	34613	34613	34613	34613	34613	34613	34613	34613	34613	34613	34613	34613	34613	34613	34613	34613	34613	34613	34613	34613	34613	34613	34613
27349	27349	27349	27349	27349	27349	27349	27349	27349	27349	27349	27349	27349	27349	27349	27349	27349	27349	27349	27349	27349	27349	27349	27349	27349	27349	27349	27349	27349	27349	27349	27349
21426	21426	21426	21426	21426	21426	21426	21426	21426	21426	21426	21426	21426	21426	21426	21426	21426	21426	21426	21426	21426	21426	21426	21426	21426	21426	21426	21426	21426	21426	21426	21426
18309	18309	18309	18309	18309	18309	18309	18309	18309	18309	18309	18309	18309	18309	18309	18309	18309	18309	18309	18309	18309	18309	18309	18309	18309	18309	18309	18309	18309	18309	18309	18309
18769	18769	18769	18769	18769	18769	18769	18769	18769	18769	18769	18769	18769	18769	18769	18769	18769	18769	18769	18769	18769	18769	18769	18769	18769	18769	18769	18769	18769	18769	18769	18769
22692	22692	22692	22692	22692	22692	22692	22692	22692	22692	22692	22692	22692	22692	22692	22692	22692	22692	22692	22692	22692	22692	22692	22692	22692	22692	22692	22692	22692	22692	22692	22692
29107	29107	29107	29107	29107	29107	29107	29107	29107	29107	29107	29107	29107	29107	29107	29107	29107	29107	29107	29107	29107	29107	29107	29107	29107	29107	29107	29107	29107	29107	29107	29107
36429	36429	36429	36429	36429	36429	36429	36429	36429	36429	36429	36429	36429	36429	36429	36429	36429	36429	36429	36429	36429	36429	36429	36429	36429	36429	36429	36429	36429	36429	36429	36429
42844	42844	42844	42844	42844	42844	42844	42844	42844	42844	42844	42844	42844	42844	42844	42844	42844	42844	42844	42844	42844	42844	42844	42844	42844	42844	42844	42844	42844	42844	42844	42844
46767	46767	46767	46767	46767	46767	46767	46767	46767	46767	46767	46767	46767	46767	46767	46767	46767	46767	46767	46767	46767	46767	46767	46767	46767	46767	46767	46767	46767	46767	46767	46767
47227	47227	47227	47227	47227	47227	47227	47227	47227	47227	47227	47227	47227	47227	47227	47227	47227	47227	47227	47227	47227	47227	47227	47227	47227	47227	47227	47227	47227	47227	47227	47227
44110	44110	44110	44110	44110	44110	44110	44110	44110	44110	44110	44110	44110	44110	44110	44110	44110	44110	44110	44110	44110	44110	44110	44110	44110	44110	44110	44110	44110	44110	44110	44110
38187	38187	38187	38187	38187	38187	38187	38187	38187	38187	38187	38187	38187	38187	38187	38187	38187	38187	38187	38187	38187	38187	38187	38187	38187	38187	38187	38187	38187	38187	38187	38187
30923	30923	30923	30923	30923	30923	30923	30923	30923	30923	30923	30923	30923	30923	30923	30923	30923	30923	30923	30923	30923	30923	30923	30923	30923	30923	30923	30923	30923	30923	30923	30923
24116	24116	24116	24116	24116	24116	24116	24116	24116	24116	24116	24116	24116	24116	24116	24116	24116	24116	24116	24116	24116	24116	24116	24116	24116	24116	24116	24116	24116	24116	24116	24116
19449	19449	19449	19449	19449	19449	19449	19449	19449	19449	19449	19449	19449	19449	19449	19449	19449	19449	19449	19449	19449	19449	19449	19449	19449	19449	19449	19449	19449	19449	19449	19449
18078	18078	18078	18078	18078	18078	18078	18078	18078	18078	18078	18078	18078	18078	18078	18078	18078	18078	18078	18078	18078	18078	18078	18078	18078	18078	18078	18078	18078	18078	18078	18078
20340	20340	20340	20340	20340	20340	20340	20340	20340	20340	20340	20340	20340	20340	20340	20340	20340	20340	20340	20340	20340	20340	20340	20340	20340	20340	20340	20340	20340	20340	20340	20340
25677	25677	25677	25677	25677	25677	25677	25677	25677	25677	25677	25677	25677	25677	25677	25677	25677	25677	25677	25677	25677	25677	25677	25677	25677	25677	25677	25677	25677	25677	25677	25677
32768	32768	32768	32768	32768	32768	32768	32768	32768	32768	32768	32768	32768	32768	32768	32768	32768	32768	32768	32768	32768	32768	32768	32768	32768	32768	32768	32768	32768	32768	32768	32768
39859	39859	39859	39859	39859	39859	39859	39859	39859	39859	39859	39859	39859	39859	39859	39859	39859	39859	39859	39859	39859	39859	39859	39859	39859	39859	39859	39859	39859	39859	39859	39859
45196	45196	45196	45196	45196	45196	45196	45196	45196	45196	45196	45196	45196	45196	45196	45196	45196	45196	45196	45196	45196	45196	45196	45196	45196	45196	45196	45196	45196	45196	45196	45196
47458	47458	47458	47458	47458	47458	47458	47458	47458	47458	47458	47458	47458	47458	47458	47458	47458	47458	47458	47458	47458	47458	47458	47458	47458	47458	47458	47458	47458	47458	47458	47458
46087	46087	46087	46087	46087	46087	46087	46087	46087	46087	46087	46087	46087	46087	46087	46087	46087	46087	46087	46087	46087	46087	46087	46087	46087	46087	46087	46087	46087	46087	46087	46087
41420	41420	41420	41420	41420	41420	41420	41420	41420	41420	41420	41420	41420	41420	41420	41420	41420	41420	41420	41420	41420	41420	41420	41420	41420	41420	41420	41420	41420	41420	41420	41420
34613	34613	34613	34613	34613	34613	34613	34613	34613	34613	34613	34613	34613	34613	34613	34613	34613	34613	34613	34613	34613	34613	34613	34613	34613	34613	34613	34613	34613	34613	34613	34613
27349	27349	27349	27349	27349	27349	27349	27349	27349	27349	27349	27349	27349	27349	27349	27349	27349	27349	27349	27349	27349	27349	27349	27349	27349	27349	27349	27349	27349	27349	27349	27349
21426	21426	21426	21426	21426	21426	21426	21426	21426	21426	21426	21426	21426	21426	21426	21426	21426	21426	21426	21426	21426	21426	21426	21426	21426	21426	21426	21426	21426	21426	21426	21426
18309	18309	18309	18309	18309	18309	18309	18309	18309	18309	18309	18309	18309	18309	18309	18309	18309	18309	18309	18309	18309	18309	18309	18309	18309	18309	18309	18309	18309	18309	18309	18309
18769	18769	18769	18769	18769	18769	18769	18769	18769	18769	18769	18769	18769	18769	18769	18769	18769	18769	18769	18769	18769	18769	18769	18769	18769	18769	18769	18769	18769	18769	18769	18769
22692	22692	22692	22692	22692	22692	22692	22692	22692	22692	22692	22692	22692	22692	22692	22692	22692	22692	22692	22692	22692	22692	22692	22692	22692	22692	22692	22692	22692	22692	22692	22692
29107	29107	29107	29107	29107	29107	29107	29107	29107	29107	29107	29107	29107	29107	29107	29107	29107	29107	29107	29107	29107	29107	29107	29107	29107	29107	29107	29107	29107	29107	29107	29107
36429	36429	36429	36429	36429	36429	36429	36429	36429	36429	36429	36429	36429	36429	36429	36429	36429	36429	36429	36429	36429	36429	36429	36429	36429	36429	36429	36429	36429	36429	36429	36429
42844	42844	42844	42844	42844	42844	42844	42844	42844	42844	42844	42844	42844	42844	42844	42844	42844	42844	42844	42844	42844	42844	42844	42844	42844	42844	42844	42844	42844	42844	42844	42844
46767	46767	46767	46767	46767	46767	46767	46767	46767	46767	46767	46767	46767	46767	46767	46767	46767	46767	46767	46767	46767	46767	46767	46767	46767	46767	46767	46767	46767	46767	46767	46767
47227	47227	47227	47227	47227	47227	47227	47227	47227	47227	47227	47227	47227	47227	47227	47227	47227	47227	47227	47227	47227	47227	47227	47227	47227	47227	47227	47227	47227	47227	47227	47227
44110	44110	44110	44110	44110	44110	44110	44110	44110	44110	44110	44110	44110	44110	44110	44110	44110	44110	44110	44110	44110	44110	44110	44110	44110	44110	44110	44110	44110	44110	44110	44110
38187	38187	38187	38187	38187	38187	38187	38187	38187	38187	38187	38187	38187	38187	38187	38187	38187	38187	38187	38187	38187	38187	38187	38187	38187	38187	38187	38187	38187	38187	38187	38187
30923	30923	30923	30923	30923	30923	30923	30923	30923	30923	30923	30923	30923	30923	30923	30923	30923	30923	30923	30923	30923	30923	30923	30923	30923	30923	30923	30923	30923	30923	30923	30923
24116	24116	24116	24116	24116	24116	24116	24116	24116	24116	24116	24116	24116	24116	24116	24116	24116	24116	24116	24116	24116	24116	24116	24116	24116	24116	24116	24116	24116	24116	24116	24116
19449	19449	19449	19449	19449	19449	19449	19449	19449	19449	19449	19449	19449	19449	19449	19449	19449	19449	19449	19449	19449	19449	19449	19449	19449	19449	19449	19449	19449	19449	19449	19449
18078	18078	18078	18078	18078	18078	18078	18078	18078	18078	18078	18078	18078	18078	18078	18078	18078	18078	18078	18078	18078	18078	18078	18078	18078	18078	18078	18078	18078	18078	18078	18078
20340	20340	20340	20340	20340	20340	20340	20340	20340	20340	20340	20340	20340	20340	20340	20340	20340	20340	20340	20340	20340	20340	20340	20340	20340	20340	20340	20340	20340	20340	20340	20340
25677	25677	25677	25677	25677	25677	25677	25677	25677	25677	25677	25677	25677	25677	25677	25677	25677	25677	25677	25677	25677	25677	25677	25677	25677	25677	25677	25677	25677	25677	25677	25677
32768	32768	32768	32768	32768	32768	32768	32768	32768	32768	32768	32768	32768	32768	32768	32768	32768	32768	32768	32768	32768	32768	32768	32768	32768	32768	32768	32768	32768	32768	32768	32768
39859	39859	39859	39859	39859	39859	39859	39859	39859	39859	39859	39859	39859	39859	39859	39859	39859	39859	39859	39859	39859	39859	39859	39859	39859	39859	39859	39859	39859	39859	39859	39859
45196	45196	45196	45196	45196	45196	45196	45196	45196	45196	45196	45196	45196	45196	45196	45196	45196	45196	45196	45196	45196	45196	45196	45196	45196	45196	45196	45196	45196	45196	45196	45196
47458	47458	47458	47458	47458	47458	47458	47458	47458	47458	47458	47458	47458	47458	47458	47458	47458	47458	47458	47458	47458	47458	47458	47458	47458	47458	47458	47458	47458	47458	47458	47458
46087	46087	46087	46087	46087	46087	46087	46087	46087	46087	46087	46087	46087	46087	46087	46087	46087	46087	46087	46087	46087	46087	46087	46087	46087	46087	46087	46087	46087	46087	46087	46087
41420	41420	41420	41420	41420	41420	41420	41420	41420	41420	41420	41420	41420	41420	41420	41420	41420	41420	41420	41420	41420	41420	41420	41420	41420	41420	41420	41420	41420	41420	41420	41420
34613	34613	34613	34613	34613	34613	34613	34613	34613	34613	34613	34613	34613	34613	34613	34613	34613	34613	34613	34613	34613	34613	34613	34613	34613	34613	34613	34613	34613	34613	34613	34613
27349	27349	27349	27349	27349	27349	27349	27349	27349	27349	27349	27349	27349	27349	27349	27349	27349	27349	27349	27349	27349	27349	27349	27349	27349	27349	27349	27349	27349	27349	27349	27349
21426	21426	21426	21426	21426	21426	21426	21426	21426	21426	21426	21426	21426	21426	21426	21426	21426	21426	21426	21426	21426	21426	21426	21426	21426	21426	21426	21426	21426	21426	21426	21426
18309	18309	18309	18309	18309	18309	18309	18309	18309	18309	18309	18309	18309	18309	18309	18309	18309	18309	18309	18309	18309	18309	18309	18309	18309	18309	18309	18309	18309	18309	18309	18309
18769	18769	18769	18769	18769	18769	18769	18769	18769	18769	18769	18769	18769	18769	18769	18769	18769	18769	18769	18769	18769	18769	18769	18769	18769	18769	18769	18769	18769	18769	18769	18769
22692	22692	22692	22692	22692	22692	22692	22692	22692	22692	22692	22692	22692	22692	22692	22692	22692	22692	22692	22692	22692	22692	22692	22692	22692	22692	22692	22692	22692	22692	22692	22692
29107	29107	29107	29107	29107	29107	29107	29107	29107	29107	29107	29107	29107	29107	29107	29107	29107	29107	29107	29107	29107	29107	29107	29107	29107	29107	29107	29107	29107	29107	29107	29107
36429	36429	36429	36429	36429	36429	36429	36429	36429	36429	36429	36429	36429	36429	36429	36429	36429	36429	36429	36429	36429	36429	36429	36429	36429	36429	36429	36429	36429	36429	36429	36429
42844	42844	42844	42844	42844	42844	42844	42844	42844	42844	42844	42844	42844	42844	42844	42844	42844	42844	42844	42844	42844	42844	42844	42844	42844	42844	42844	42844	42844	42844	42844	42844
46767	46767	46767	46767	46767	46767	46767	46767	46767	46767	46767	46767	46767	46767	46767	46767	46767	46767	46767	46767	46767	46767	46767	46767	46767	46767	46767	46767	46767	46767	46767	46767
47227	47227	47227	47227	47227	47227	47227	47227	47227	47227	47227	47227	47227	47227	47227	47227	47227	47227	47227	47227	47227	47227	47227	47227	47227	47227	47227	47227	47227	47227	47227	47227
44110	44110	44110	44110	44110	44110	44110	44110	44110	44110	44110	44110	44110	44110	44110	44110	44110	44110	44110	44110	44110	44110	44110	44110	44110	44110	44110	44110	44110	44110	44110	44110
38187	38187	38187	38187	38187	38187	38187	38187	38187	38187	38187	38187	38187	38187	38187	38187	38187	38187	38187	38187	38187	38187	38187	38187	38187	38187	38187	38187	38187	38187	38187	38187
30923	30923	30923	30923	30923	30923	30923	30923	30923	30923	30923	30923	30923	30923	30923	30923	30923	30923	30923	30923	30923	30923	30923	30923	30923	30923	30923	30923	30923	30923	30923	30923
24116	24116	24116	24116	24116	24116	24116	24116	24116	24116	24116	24116	24116	24116	24116	24116	24116	24116	24116	24116	24116	24116	24116	24116	24116	24116	24116	24116	24116	24116	24116	24116
19449	19449	19449	19449	19449	19449	19449	19449	19449	19449	19449	19449	19449	19449	19449	19449	19449	19449	19449	19449	19449	19449	19449	19449	19449	19449	19449	19449	19449	19449	19449	19449
18078	18078	18078	18078	18078	18078	18078	18078	18078	18078	18078	18078	18078	18078	18078	18078	18078	18078	18078	18078	18078	18078	18078	18078	18078	18078	18078	18078	18078	18078	18078	18078
20340	20340	20340	20340	20340	20340	20340	20340	20340	20340	20340	20340	20340	20340	20340	20340	20340	20340	20340	20340	20340	20340	20340	20340	20340	20340	20340	20340	20340	20340	20340	20340
25677	25677	25677	25677	25677	25677	25677	25677	25677	25677	25677	25677	25677	25677	25677	25677	25677	25677	25677	25677	25677	25677	25677	25677	25677	25677	25677	25677	25677	25677	25677	25677
32768	32768	32768	32768	32768	32768	32768	32768	32768	32768	32768	32768	32768	32768	32768	32768	32768	32768	32768	32768	32768	32768	32768	32768	32768	32768	32768	32768	32768	32768	32768	32768
39859	39859	39859	39859	39859	39859	39859	39859	39859	39859	39859	39859	39859	39859	39859	39859	39859	39859	39859	39859	39859	39859	39859	39859	39859	39859	39859	39859	39859	39859	39859	39859
45196	45196	45196	45196	45196	45196	45196	45196	45196	45196	45196	45196	45196	45196	45196	45196	45196	45196	45196	45196	45196	45196	45196	45196	45196	45196	45196	45196	45196	45196	45196	45196
47458	47458	47458	47458	47458	47458	47458	47458	47458	47458	47458	47458	47458	47458	47458	47458	47458	47458	47458	47458	47458	47458	47458	47458	47458	47458	47458	47458	47458	47458	47458	47458
46087	46087	46087	46087	46087	46087	46087	46087	46087	46087	46087	46087	46087	46087	46087	46087	46087	46087	46087	46087	46087	46087	46087	46087	46087	46087	46087	46087	46087	46087	46087	46087
41420	41420	41420	41420	41420	41420	41420	41420	41420	41420	41420	41420	41420	41420	41420	41420	41420	41420	41420	41420	41420	41420	41420	41420	41420	41420	41420	41420	41420	41420	41420	41420
34613	34613	34613	34613	34613	34613	34613	34613	34613	34613	34613	34613	34613	34613	34613	34613	34613	34613	34613	34613	34613	34613	34613	34613	34613	34613	34613	34613	34613	34613	34613	34613
27349	27349	27349	27349	27349	27349	27349	27349	27349	27349	27349	27349	27349	27349	27349	27349	27349	27349	27349	27349	27349	27349	27349	27349	27349	27349	27349	27349	27349	27349	27349	27349
21426	21426	21426	21426	21426	21426	21426	21426	21426	21426	21426	21426	21426	21426	21426	21426	21426	21426	21426	21426	21426	21426	21426	21426	21426	21426	21426	21426	21426	21426	21426	21426
18309	18309	18309	18309	18309	18309	18309	18309	18309	18309	18309	18309	18309	18309	18309	18309	18309	18309	18309	18309	18309	18309	18309	18309	18309	18309	18309	18309	18309	18309	18309	18309
18769	18769	18769	18769	18769	18769	18769	18769	18769	18769	18769	18769	18769	18769	18769	18769	18769	18769	18769	18769	18769	18769	18769	18769	18769	18769	18769	18769	18769	18769	18769	18769
22692	22692	22692	22692	22692	22692	22692	22692	22692	22692	22692	22692	22692	22692	22692	22692	22692	22692	22692	22692	22692	22692	22692	22692	22692	22692	22692	22692	22692	22692	22692	22692
29107	29107	29107	29107	29107	29107	29107	29107	29107	29107	29107	29107	29107	29107	29107	29107	29107	29107	29107	29107	29107	29107	29107	29107	29107	29107	29107	29107	29107	29107	29107	29107
36429	36429	36429	36429	36429	36429	36429	36429	36429	36429	36429	36429	36429	36429	36429	36429	36429	36429	36429	36429	36429	36429	36429	36429	36429	36429	36429	36429	36429	36429	36429	36429
42844	42844	42844	42844	42844	42844	42844	42844	42844	42844	42844	42844	42844	42844	42844	42844	42844	42844	42844	42844	42844	42844	42844	42844	42844	42844	42844	42844	42844	42844	42844	42844
46767	46767	46767	46767	46767	46767	46767	46767	46767	46767	46767	46767	46767	46767	46767	46767	46767	46767	46767	46767	46767	46767	46767	46767	46767	46767	46767	46767	46767	46767	46767	46767
47227	47227	47227	47227	47227	47227	47227	47227	47227	47227	47227	47227	47227	47227	47227	47227	47227	47227	47227	47227	47227	47227	47227	47227	47227	47227	47227	47227	47227	47227	47227	47227
44110	44110	44110	44110	44110	44110	44110	44110	44110	44110	44110	44110	44110	44110	44110	44110	44110	44110	44110	44110	44110	44110	44110	44110	44110	44110	44110	44110	44110	44110	44110	44110
38187	38187	38187	38187	38187	38187	38187	38187	38187	38187	38187	38187	38187	38187	38187	38187	38187	38187	38187	38187	38187	38187	38187	38187	38187	38187	38187	38187	38187	38187	38187	38187
30923	30923	30923	30923	30923	30923	30923	30923	30923	30923	30923	30923	30923	30923	30923	30923	30923	30923	30923	30923	30923	30923	30923	30923	30923	30923	30923	30923	30923	30923	30923	30923
24116	24116	24116	24116	24116	24116	24116	24116	24116	24116	24116	24116	24116	24116	24116	24116	24116	24116	24116	24116	24116	24116	24116	24116	24116	24116	24116	24116	24116	24116	24116	24116
19449	19449	19449	19449	19449	19449	19449	19449	19449	19449	19449	19449	19449	19449	19449	19449	19449	19449	19449	19449	19449	19449	19449	19449	19449	19449	19449	19449	19449	19449	19449	19449
18078	18078	18078	18078	18078	18078	18078	18078	18078	18078	18078	18078	18078	18078	18078	18078	18078	18078	18078	18078	18078	18078	18078	18078	18078	18078	18078	18078	18078	18078	18078	18078
20340	20340	20340	20340	20340	20340	20340	20340	20340	20340	20340	20340	20340	20340	20340	20340	20340	20340	20340	20340	20340	20340	20340	20340	20340	20340	20340	20340	20340	20340	20340	20340
25677	25677	25677	25677	25677	25677	25677	25677	25677	25677	25677	25677	25677	25677	25677	25677	25677	25677	25677	25677	25677	25677	25677	25677	25677	25677	25677	25677	25677	25677	25677	25677
32768	32768	32768	32768	32768	32768	32768	32768	32768	32768	32768	32768	32768	32768	32768	32768	32768	32768	32768	32768	32768	32768	32768	32768	32768	32768	32768	32768	32768	32768	32768	32768
39859	39859	39859	39859	39859	39859	39859	39859	39859	39859	39859	39859	39859	39859	39859	39859	39859	39859	39859	39859	39859	39859	39859	39859	39859	39859	39859	39859	39859	39859	39859	39859
45196	45196	45196	45196	45196	45196	45196	45196	45196	45196	45196	45196	45196	45196	45196	45196	45196	45196	45196	45196	45196	45196	45196	45196	45196	45196	45196	45196	45196	45196	45196	45196
47458	47458	47458	47458	47458	47458	47458	47458	47458	47458	47458	47458	47458	47458	47458	47458	47458	47458	47458	47458	47458	47458	47458	47458	47458	47458	47458	47458	47458	47458	47458	47458
46087	46087	46087	46087	46087	46087	46087	46087	46087	46087	46087	46087	46087	46087	46087	46087	46087	46087	46087	46087	46087	46087	46087	46087	46087	46087	46087	46087	46087	46087	46087	46087
41420	41420	41420	41420	41420	41420	41420	41420	41420	41420	41420	41420	41420	41420	41420	41420	41420	41420	41420	41420	41420	41420	41420	41420	41420	41420	41420	41420	41420	41420	41420	41420
34613	34613	34613	34613	34613	34613	34613	34613	34613	34613	34613	34613	34613	34613	34613	34613	34613	34613	34613	34613	34613	34613	34613	34613	34613	34613	34613	34613	34613	34613	34613	34613
27349	27349	27349	27349	27349	27349	27349	27349	27349	27349	27349	27349	27349	27349	27349	27349	27349	27349	27349	27349	27349	27349	27349	27349	27349	27349	27349	27349	27349	27349	27349	27349
21426	21426	21426	21426	21426	21426	21426	21426	21426	21426	21426	21426	21426	21426	21426	21426	21426	21426	21426	21426	21426	21426	21426	21426	21426	21426	21426	21426	21426	21426	21426	21426
18309	18309	18309	18309	18309	18309	18309	18309	18309	18309	18309	18309	18309	18309	18309	18309	18309	18309	18309	18309	18309	18309	18309	18309	18309	18309	18309	18309	18309	18309	18309	18309
18769	18769	18769	18769	18769	18769	18769	18769	18769	18769	18769	18769	18769	18769	18769	18769	18769	18769	18769	18769	18769	18769	18769	18769	18769	18769	18769	18769	18769	18769	18769	18769
22692	22692	22692	22692	22692	22692	22692	22692	22692	22692	22692	22692	22692	22692	22692	22692	22692	22692	22692	22692	22692	22692	22692	22692	22692	22692	22692	22692	22692	22692	22692	22692
29107	29107	29107	29107	29107	29107	29107	29107	29107	29107	29107	29107	29107	29107	29107	29107	29107	29107	29107	29107	29107	29107	29107	29107	29107	29107	29107	29107	29107	29107	29107	29107
36429	36429	36429	36429	36429	36429	36429	36429	36429	36429	36429	36429	36429	36429	36429	36429	36429	36429	36429	36429	36429	36429	36429	36429	36429	36429	36429	36429	36429	36429	36429	36429
42844	42844	42844	42844	42844	42844	42844	42844	42844	42844	42844	42844	42844	42844	42844	42844	42844	42844	42844	42844	42844	42844	42844	42844	42844	42844	42844	42844	42844	42844	42844	42844
46767	46767	46767	46767	46767	46767	46767	46767	46767	46767	46767	46767	46767	46767	46767	46767	46767	46767	46767	46767	46767	46767	46767	46767	46767	46767	46767	46767	46767	46767	46767	46767
47227	47227	47227	47227	47227	47227	47227	47227	47227	47227	47227	47227	47227	47227	47227	47227	47227	47227	47227	47227	47227	47227	47227	47227	47227	47227	47227	47227	47227	47227	47227	47227
44110	44110	44110	44110	44110	44110	44110	44110	44110	44110	44110	44110	44110	44110	44110	44110	44110	44110	44110	44110	44110	44110	44110	44110	44110	44110	44110	44110	44110	44110	44110	44110
38187	38187	38187	38187	38187	38187	38187	38187	38187	38187	38187	38187	38187	38187	38187	38187	38187	38187	38187	38187	38187	38187	38187	38187	38187	38187	38187	38187	38187	38187	38187	38187
30923	30923	30923	30923	30923	30923	30923	30923	30923	30923	30923	30923	30923	30923	30923	30923	30923	30923	30923	30923	30923	30923	30923	30923	30923	30923	30923	30923	30923	30923	30923	30923
24116	24116	24116	24116	24116	24116	24116	24116	24116	24116	24116	24116	24116	24116	24116	24116	24116	24116	24116	24116	24116	24116	24116	24116	24116	24116	24116	24116	24116	24116	24116	24116
19449	19449	19449	19449	19449	19449	19449	19449	19449	19449	19449	19449	19449	19449	19449	19449	19449	19449	19449	19449	19449	19449	19449	19449	19449	19449	19449	19449	19449	19449	19449	19449
18078	18078	18078	18078	18078	18078	18078	18078	18078	18078	18078	18078	18078	18078	18078	18078	18078	18078	18078	18078	18078	18078	18078	18078	18078	18078	18078	18078	18078	18078	18078	18078
20340	20340	20340	20340	20340	20340	20340	20340	20340	20340	20340	20340	20340	20340	20340	20340	20340	20340	20340	20340	20340	20340	20340	20340	20340	20340	20340	20340	20340	20340	20340	20340
25677	25677	25677	25677	25677	25677	25677	25677	25677	25677	25677	25677	25677	25677	25677	25677	25677	25677	25677	25677	25677	25677	25677	25677	25677	25677	25677	25677	25677	25677	25677	25677
32768	32768	32768	32768	32768	32768	32768	32768	32768	32768	32768	32768	32768	32768	32768	32768	32768	32768	32768	32768	32768	32768	32768	32768	32768	32768	32768	32768	32768	32768	32768	32768
39859	39859	39859	39859	39859	39859	39859	39859	39859	39859	39859	39859	39859	39859	39859	39859	39859	39859	39859	39859	39859	39859	39859	39859	39859	39859	39859	39859	39859	39859	39859	39859
45196	45196	45196	45196	45196	45196	45196	45196	45196	45196	45196	45196	45196	45196	45196	45196	45196	45196	45196	45196	45196	45196	45196	45196	45196	45196	45196	45196	45196	45196	45196	45196
47458	47458	47458	47458	47458	47458	47458	47458	47458	47458	47458	47458	47458	47458	47458	47458	47458	47458	47458	47458	47458	47458	47458	47458	47458	47458	47458	47458	47458	47458	47458	47458
46087	46087	46087	46087	46087	46087	46087	46087	46087	46087	46087	46087	46087	46087	46087	46087	46087	46087	46087	46087	46087	46087	46087	46087	46087	46087	46087	46087	46087	46087	46087	46087
41420	41420	41420	41420	41420	41420	41420	41420	41420	41420	41420	41420	41420	41420	41420	41420	41420	41420	41420	41420	41420	41420	41420	41420	41420	41420	41420	41420	41420	41420	41420	41420
34613	34613	34613	34613	34613	34613	34613	34613	34613	34613	34613	34613	34613	34613	34613	34613	34613	34613	34613	34613	34613	34613	34613	34613	34613	34613	34613	34613	34613	34613	34613	34613
27349	27349	27349	27349	27349	27349	27349	27349	27349	27349	27349	27349	27349	27349	27349	27349	27349	27349	27349	27349	27349	27349	27349	27349	27349	27349	27349	27349	27349	27349	27349	27349
21426	21426	21426	21426	21426	21426	21426	21426	21426	21426	21426	21426	21426	21426	21426	21426	21426	21426	21426	21426	21426	21426	21426	21426	21426	21426	21426	21426	21426	21426	21426	21426
18309	18309	18309	18309	18309	18309	18309	18309	18309	18309	18309	18309	18309	18309	18309	18309	18309	18309	18309	18309	18309	18309	18309	18309	18309	18309	18309	18309	18309	18309	18309	18309
18769	18769	18769	18769	18769	18769	18769	18769	18769	18769	18769	18769	18769	18769	18769	18769	18769	18769	18769	18769	18769	18769	18769	18769	18769	18769	18769	18769	18769	18769	18769	18769
22692	22692	22692	22692	22692	22692	22692	22692	22692	22692	22692	22692	22692	22692	22692	22692	22692	22692	22692	22692	22692	22692	22692	22692	22692	22692	22692	22692	22692	22692	22692	22692
29107	29107	29107	29107	29107	29107	29107	29107	29107	29107	29107	29107	29107	29107	29107	29107	29107	29107	29107	29107	29107	29107	29107	29107	29107	29107	29107	29107	29107	29107	29107	29107
36429	36429	36429	36429	36429	36429	36429	36429	36429	36429	36429	36429	36429	36429	36429	36429	36429	36429	36429	36429	36429	36429	36429	36429	36429	36429	36429	36429	36429	36429	36429	36429
42844	42844	42844	42844	42844	42844	42844	42844	42844	42844	42844	42844	42844	42844	42844	42844	42844	42844	42844	42844	42844	42844	42844	42844	42844	42844	42844	42844	42844	42844	42844	42844
46767	46767	46767	46767	46767	46767	46767	46767	46767	46767	46767	46767	46767	46767	46767	46767	46767	46767	46767	46767	46767	46767	46767	46767	46767	46767	46767	46767	46767	46767	46767	46767
47227	47227	47227	47227	47227	47227	47227	47227	47227	47227	47227	47227	47227	47227	47227	47227	47227	47227	47227	47227	47227	47227	47227	47227	47227	47227	47227	47227	47227	47227	47227	47227
44110	44110	44110	44110	44110	44110	44110	44110	44110	44110	44110	44110	44110	44110	44110	44110	44110	44110	44110	44110	44110	44110	44110	44110	44110	44110	44110	44110	44110	44110	44110	44110
38187	38187	38187	38187	38187	38187	38187	38187	38187	38187	38187	38187	38187	38187	38187	38187	38187	38187	38187	38187	38187	38187	38187	38187	38187	38187	38187	38187	38187	38187	38187	38187
30923	30923	30923	30923	30923	30923	30923	30923	30923	30923	30923	30923	30923	30923	30923	30923	30923	30923	30923	30923	30923	30923	30923	30923	30923	30923	30923	30923	30923	30923	30923	30923
24116	24116	24116	24116	24116	24116	24116	24116	24116	24116	24116	24116	24116	24116	24116	24116	24116	24116	24116	24116	24116	24116	24116	24116	24116	24116	24116	24116	24116	24116	24116	24116
19449	19449	19449	19449	19449	19449	19449	19449	19449	19449	19449	19449	19449	19449	19449	19449	19449	19449	19449	19449	19449	19449	19449	19449	19449	19449	19449	19449	19449	19449	19449	19449
18078	18078	18078	18078	18078	18078	18078	18078	18078	18078	18078	18078	18078	18078	18078	18078	18078	18078	18078	18078	18078	18078	18078	18078	18078	18078	18078	18078	18078	18078	18078	18078
20340	20340	20340	20340	20340	20340	20340	20340	20340	20340	20340	20340	20340	20340	20340	20340	20340	20340	20340	20340	20340	20340	20340	20340	20340	20340	20340	20340	20340	20340	20340	20340
25677	25677	25677	25677	25677	25677	25677	25677	25677	25677	25677	25677	25677	25677	25677	25677	25677	25677	25677	25677	25677	25677	25677	25677	25677	25677	25677	25677	25677	25677	25677	25677
32768	32768	32768	32768	32768	32768	32768	32768	32768	32768	32768	32768	32768	32768	32768	32768	32768	32768	32768	32768	32768	32768	32768	32768	32768	32768	32768	32768	32768	32768	32768	32768
39859	39859	39859	39859	39859	39859	39859	39859	39859	39859	39859	39859	39859	39859	39859	39859	39859	39859	39859	39859	39859	39859	39859	39859	39859	39859	39859	39859	39859	39859	39859	39859
45196	45196	45196	45196	45196	45196	45196	45196	45196	45196	45196	45196	45196	45196	45196	45196	45196	45196	45196	45196	45196	45196	45196	45196	45196	45196	45196	45196	45196	45196	45196	45196
47458	47458	47458	47458	47458	47458	47458	47458	47458	47458	47458	47458	47458	47458	47458	47458	47458	47458	47458	47458	47458	47458	47458	47458	47458	47458	47458	47458	47458	47458	47458	47458
46087	46087	46087	46087	46087	46087	46087	46087	46087	46087	46087	46087	46087	46087	46087	46087	46087	46087	46087	46087	46087	46087	46087	46087	46087	46087	46087	46087	46087	46087	46087	46087
41420	41420	41420	41420	41420	41420	41420	41420	41420	41420	41420	41420	41420	41420	41420	41420	41420	41420	41420	41420	41420	41420	41420	41420	41420	41420	41420	41420	41420	41420	41420	41420
34613	34613	34613	34613	34613	34613	34613	34613	34613	34613	34613	34613	34613	34613	34613	34613	34613	34613	34613	34613	34613	34613	34613	34613	34613	34613	34613	34613	34613	34613	34613	34613
27349	27349	27349	27349	27349	27349	27349	27349	27349	27349	27349	27349	27349	27349	27349	27349	27349	27349	27349	27349	27349	27349	27349	27349	27349	27349	27349	27349	27349	27349	27349	27349
21426	21426	21426	21426	21426	21426	21426	21426	21426	21426	21426	21426	21426	21426	21426	21426	21426	21426	21426	21426	21426	21426	21426	21426	21426	21426	21426	21426	21426	21426	21426	21426
18309	18309	18309	18309	18309	18309	18309	18309	18309	18309	18309	18309	18309	18309	18309	18309	18309	18309	18309	18309	18309	18309	18309	18309	18309	18309	18309	18309	18309	18309	18309	18309
18769	18769	18769	18769	18769	18769	18769	18769	18769	18769	18769	18769	18769	18769	18769	18769	18769	18769	18769	18769	18769	18769	18769	18769	18769	18769	18769	18769	18769	18769	18769	18769
22692	22692	22692	22692	22692	22692	22692	22692	22692	22692	22692	22692	22692	22692	22692	22692	22692	22692	22692	22692	22692	22692	22692	22692	22692	22692	22692	22692	22692	22692	22692	22692
29107	29107	29107	29107	29107	29107	29107	29107	29107	29107	29107	29107	29107	29107	29107	29107	29107	29107	29107	29107	29107	29107	29107	29107	29107	29107	29107	29107	29107	29107	29107	29107
36429	36429	36429	36429	36429	36429	36429	36429	36429	36429	36429	36429	36429	36429	36429	36429	36429	36429	36429	36429	36429	36429	36429	36429	36429	36429	36429	36429	36429	36429	36429	36429
42844	42844	42844	42844	42844	42844	42844	42844	42844	42844	42844	42844	42844	42844	42844	42844	42844	42844	42844	42844	42844	42844	42844	42844	42844	42844	42844	42844	42844	42844	42844	42844
46767	46767	46767	46767	46767	46767	46767	46767	46767	46767	46767	46767	46767	46767	46767	46767	46767	46767	46767	46767	46767	46767	46767	46767	46767	46767	46767	46767	46767	46767	46767	46767
47227	47227	47227	47227	47227	47227	47227	47227	47227	47227	47227	47227	47227	47227	47227	47227	47227	47227	47227	47227	47227	47227	47227	47227	47227	47227	47227	47227	47227	47227	47227	47227
44110	44110	44110	44110	44110	44110	44110	44110	44110	44110	44110	44110	44110	44110	44110	44110	44110	44110	44110	44110	44110	44110	44110	44110	44110	44110	44110	44110	44110	44110	44110	44110
38187	38187	38187	38187	38187	38187	38187	38187	38187	38187	38187	38187	38187	38187	38187	38187	38187	38187	38187	38187	38187	38187	38187	38187	38187	38187	38187	38187	38187	38187	38187	38187
30923	30923	30923	30923	30923	30923	30923	30923	30923	30923	30923	30923	30923	30923	30923	30923	30923	30923	30923	30923	30923	30923	30923	30923	30923	30923	30923	30923	30923	30923	30923	30923
24116	24116	24116	24116	24116	24116	24116	24116	24116	24116	24116	24116	24116	24116	24116	24116	24116	24116	24116	24116	24116	24116	24116	24116	24116	24116	24116	24116	24116	24116	24116	24116
19449	19449	19449	19449	19449	19449	19449	19449	19449	19449	19449	19449	19449	19449	19449	19449	19449	19449	19449	19449	19449	19449	19449	19449	19449	19449	19449	19449	19449	19449	19449	19449
18078	18078	18078	18078	18078	18078	18078	18078	18078	18078	18078	18078	18078	18078	18078	18078	18078	18078	18078	18078	18078	18078	18078	18078	18078	18078	18078	18078	18078	18078	18078	18078
20340	20340	20340	20340	20340	20340	20340	20340	20340	20340	20340	20340	20340	20340	20340	20340	20340	20340	20340	20340	20340	20340	20340	20340	20340	20340	20340	20340	20340	20340	20340	20340
25677	25677	25677	25677	25677	25677	25677	25677	25677	25677	25677	25677	25677	25677	25677	25677	25677	25677	25677	25677	25677	25677	25677	25677	25677	25677	25677	25677	25677	25677	25677	25677
32768	32768	32768	32768	32768	32768	32768	32768	32768	32768	32768	32768	32768	32768	32768	32768	32768	32768	32768	32768	32768	32768	32768	32768	32768	32768	32768	32768	32768	32768	32768	32768
39859	39859	39859	39859	39859	39859	39859	39859	39859	39859	39859	39859	39859	39859	39859	39859	39859	39859	39859	39859	39859	39859	39859	39859	39859	39859	39859	39859	39859	39859	39859	39859
45196	45196	45196	45196	45196	45196	45196	45196	45196	45196	45196	45196	45196	45196	45196	45196	45196	45196	45196	45196	45196	45196	45196	45196	45196	45196	45196	45196	45196	45196	45196	45196
47458	47458	47458	47458	47458	47458	47458	47458	47458	47458	47458	47458	47458	47458	47458	47458	47458	47458	47458	47458	47458	47458	47458	47458	47458	47458	47458	47458	47458	47458	47458	47458
46087	46087	46087	46087	46087	46087	46087	46087	46087	46087	46087	46087	46087	46087	46087	46087	46087	46087	46087	46087	46087	46087	46087	46087	46087	46087	46087	46087	46087	46087	46087	46087
41420	41420	41420	41420	41420	41420	41420	41420	41420	41420	41420	41420	41420	41420	41420	41420	41420	41420	41420	41420	41420	41420	41420	41420	41420	41420	41420	41420	41420	41420	41420	41420
34613	34613	34613	34613	34613	34613	34613	34613	34613	34613	34613	34613	34613	34613	34613	34613	34613	34613	34613	34613	34613	34613	34613	34613	34613	34613	34613	34613	34613	34613	34613	34613
27349	27349	27349	27349	27349	27349	27349	27349	27349	27349	27349	27349	27349	27349	27349	27349	27349	27349	27349	27349	27349	27349	27349	27349	27349	27349	27349	27349	27349	27349	27349	27349
21426	21426	21426	21426	21426	21426	21426	21426	21426	21426	21426	21426	21426	21426	21426	21426	21426	21426	21426	21426	21426	21426	21426	21426	21426	21426	21426	21426	21426	21426	21426	21426
18309	18309	18309	18309	18309	18309	18309	18309	18309	18309	18309	18309	18309	18309	18309	18309	18309	18309	18309	18309	18309	18309	18309	18309	18309	18309	18309	18309	18309	18309	18309	18309
18769	18769	18769	18769	18769	18769	18769	18769	18769	18769	18769	18769	18769	18769	18769	18769	18769	18769	18769	18769	18769	18769	18769	18769	18769	18769	18769	18769	18769	18769	18769	18769
22692	22692	22692	22692	22692	22692	22692	22692	22692	22692	22692	22692	22692	22692	22692	22692	22692	22692	22692	22692	22692	22692	22692	22692	22692	22692	22692	22692	22692	22692	22692	22692
29107	29107	29107	29107	29107	29107	29107	29107	29107	29107	29107	29107	29107	29107	29107	29107	29107	29107	29107	29107	29107	29107	29107	29107	29107	29107	29107	29107	29107	29107	29107	29107
36429	36429	36429	36429	36429	36429	36429	36429	36429	36429	36429	36429	36429	36429	36429	36429	36429	36429	36429	36429	36429	36429	36429	36429	36429	36429	36429	36429	36429	36429	36429	36429
42844	42844	42844	42844	42844	42844	42844	42844	42844	42844	42844	42844	42844	42844	42844	42844	42844	42844	42844	42844	42844	42844	42844	42844	42844	42844	42844	42844	42844	42844	42844	42844
46767	46767	46767	46767	46767	46767	46767	46767	46767	46767	46767	46767	46767	46767	46767	46767	46767	46767	46767	46767	46767	46767	46767	46767	46767	46767	46767	46767	46767	46767	46767	46767
47227	47227	47227	47227	47227	47227	47227	47227	47227	47227	47227	47227	47227	47227	47227	47227	47227	47227	47227	47227	47227	47227	47227	47227	47227	47227	47227	47227	47227	47227	47227	47227
44110	44110	44110	44110	44110	44110	44110	44110	44110	44110	44110	44110	44110	44110	44110	44110	44110	44110	44110	44110	44110	44110	44110	44110	44110	44110	44110	44110	44110	44110	44110	44110
38187	38187	38187	38187	38187	38187	38187	38187	38187	38187	38187	38187	38187	38187	38187	38187	38187	38187	38187	38187	38187	38187	38187	38187	38187	38187	38187	38187	38187	38187	38187	38187
30923	30923	30923	30923	30923	30923	30923	30923	30923	30923	30923	30923	30923	30923	30923	30923	30923	30923	30923	30923	30923	30923	30923	30923	30923	30923	30923	30923	30923	30923	30923	30923
24116	24116	24116	24116	24116	24116	24116	24116	24116	24116	24116	24116	24116	24116	24116	24116	24116	24116	24116	24116	24116	24116	24116	24116	24116	24116	24116	24116	24116	24116	24116	24116
19449	19449	19449	19449	19449	19449	19449	19449	19449	19449	19449	19449	19449	19449	19449	19449	19449	19449	19449	19449	19449	19449	19449	19449	19449	19449	19449	19449	19449	19449	19449	19449
18078	18078	18078	18078	18078	18078	18078	18078	18078	18078	18078	18078	18078	18078	18078	18078	18078	18078	18078	18078	18078	18078	18078	18078	18078	18078	18078	18078	18078	18078	18078	18078
20340	20340	20340	20340	20340	20340	20340	20340	20340	20340	20340	20340	20340	20340	20340	20340	20340	20340	20340	20340	20340	20340	20340	20340	20340	20340	20340	20340	20340	20340	20340	20340
25677	25677	25677	25677	25677	25677	25677	25677	25677	25677	25677	25677	25677	25677	25677	25677	25677	25677	25677	25677	25677	25677	25677	25677	25677	25677	25677	25677	25677	25677	25677	25677
32768	32768	32768	32768	32768	32768	32768	32768	32768	32768	32768	32768	32768	32768	32768	32768	32768	32768	32768	32768	32768	32768	32768	32768	32768	32768	32768	32768	32768	32768	32768	32768
39859	39859	39859	39859	39859	39859	39859	39859	39859	39859	39859	39859	39859	39859	39859	39859	39859	39859	39859	39859	39859	39859	39859	39859	39859	39859	39859	39859	39859	39859	39859	39859
45196	45196	45196	45196	45196	45196	45196	45196	45196	45196	45196	45196	45196	45196	45196	45196	45196	45196	45196	45196	45196	45196	45196	45196	45196	45196	45196	45196	45196	45196	45196	45196
47458	47458	47458	47458	47458	47458	47458	47458	47458	47458	47458	47458	47458	47458	47458	47458	47458	47458	47458	47458	47458	47458	47458	47458	47458	47458	47458	47458	47458	47458	47458	47458
46087	46087	46087	46087	46087	46087	46087	46087	46087	46087	46087	46087	46087	46087	46087	46087	46087	46087	46087	46087	46087	46087	46087	46087	46087	46087	46087	46087	46087	46087	46087	46087
41420	41420	41420	41420	41420	41420	41420	41420	41420	41420	41420	41420	41420	41420	41420	41420	41420	41420	41420	41420	41420	41420	41420	41420	41420	41420	41420	41420	41420	41420	41420	41420
34613	34613	34613	34613	34613	34613	34613	34613	34613	34613	34613	34613	34613	34613	34613	34613	34613	34613	34613	34613	34613	34613	34613	34613	34613	34613	34613	34613	34613	34613	34613	34613
27349	27349	27349	27349	27349	27349	27349	27349	27349	27349	27349	27349	27349	27349	27349	27349	27349	27349	27349	27349	27349	27349	27349	27349	27349	27349	27349	27349	27349	27349	27349	27349
21426	21426	21426	21426	21426	21426	21426	21426	21426	21426	21426	21426	21426	21426	21426	21426	21426	21426	21426	21426	21426	21426	21426	21426	21426	21426	21426	21426	21426	21426	21426	21426
18309	18309	18309	18309	18309	18309	18309	18309	18309	18309	18309	18309	18309	18309	18309	18309	18309	18309	18309	18309	18309	18309	18309	18309	18309	18309	18309	18309	18309	18309	18309	18309
18769	18769	18769	18769	18769	18769	18769	18769	18769	18769	18769	18769	18769	18769	18769	18769	18769	18769	18769	18769	18769	18769	18769	18769	18769	18769	18769	18769	18769	18769	18769	18769
22692	22692	22692	22692	22692	22692	22692	22692	22692	22692	22692	22692	22692	22692	22692	22692	22692	22692	22692	22692	22692	22692	22692	22692	22692	22692	22692	22692	22692	22692	22692	22692
29107	29107	29107	29107	29107	29107	29107	29107	29107	29107	29107	29107	29107	29107	29107	29107	29107	29107	29107	29107	29107	29107	29107	29107	29107	29107	29107	29107	29107	29107	29107	29107
32768	32768	32768	32768	32768	32768	32768	32768	32768	32768	32768	32768	32768	32768	32768	32768	32768	32768	32768	32768	32768	32768	32768	32768	32768	32768	32768	32768	32768	32768	32768	32768
32768	32768	32768	32768	32768	32768	32768	32768	32768	32768	32768	32768	32768	32768	32768	32768	32768	32768	32768	32768	32768	32768	32768	32768	32768	32768	32768	32768	32768	32768	32768	32768
32768	32768	32768	32768	32768	32768	32768	32768	32768	32768	32768	32768	32768	32768	32768	32768	32768	32768	32768	32768	32768	32768	32768	32768	32768	32768	32768	32768	32768	32768	32768	32768
32768	32768	32768	32768	32768	32768	32768	32768	32768	32768	32768	32768	32768	32768	32768	32768	32768	32768	32768	32768	32768	32768	32768	32768	32768	32768	32768	32768	32768	32768	32768	32768
32768	32768	32768	32768	32768	32768	32768	32768	32768	32768	32768	32768	32768	32768	32768	32768	32768	32768	32768	32768	32768	32768	32768	32768	32768	32768	32768	32768	32768	32768	32768	32768
32768	32768	32768	32768	32768	32768	32768	32768	32768	32768	32768	32768	32768	32768	32768	32768	32768	32768	32768	32768	32768	32768	32768	32768	32768	32768	32768	32768	32768	32768	32768	32768
32768	32768	32768	32768	32768	32768	32768	32768	32768	32768	32768	32768	32768	32768	32768	32768	32768	32768	32768	32768	32768	32768	32768	32768	32768	32768	32768	32768	32768	32768	32768	32768
32768	32768	32768	32768	32768	32768	32768	32768	32768	32768	32768	32768	32768	32768	32768	32768	32768	32768	32768	32768	32768	32768	32768	32768	32768	32768	32768	32768	32768	32768	32768	32768
32768	32768	32768	32768	32768	32768	32768	32768	32768	32768	32768	32768	32768	32768	32768	32768	32768	32768	32768	32768	32768	32768	32768	32768	32768	32768	32768	32768	32768	32768	32768	32768
32768	32768	32768	32768	32768	32768	32768	32768	32768	32768	32768	32768	32768	32768	32768	32768	32768	32768	32768	32768	32768	32768	32768	32768	32768	32768	32768	32768	32768	32768	32768	32768
32768	32768	32768	32768	32768	32768	32768	32768	32768	32768	32768	32768	32768	32768	32768	32768	32768	32768	32768	32768	32768	32768	32768	32768	32768	32768	32768	32768	32768	32768	32768	32768
32768	32768	32768	32768	32768	32768	32768	32768	32768	32768	32768	32768	32768	32768	32768	32768	32768	32768	32768	32768	32768	32768	32768	32768	32768	32768	32768	32768	32768	32768	32768	32768
32768	32768	32768	32768	32768	32768	32768	32768	32768	32768	32768	32768	32768	32768	32768	32768	32768	32768	32768	32768	32768	32768	32768	32768	32768	32768	32768	32768	32768	32768	32768	32768
32768	32768	32768	32768	32768	32768	32768	32768	32768	32768	32768	32768	32768	32768	32768	32768	32768	32768	32768	32768	32768	32768	32768	32768	32768	32768	32768	32768	32768	32768	32768	32768
32768	32768	32768	32768	32768	32768	32768	32768	32768	32768	32768	32768	32768	32768	32768	32768	32768	32768	32768	32768	32768	32768	32768	32768	32768	32768	32768	32768	32768	32768	32768	32768
32768	32768	32768	32768	32768	32768	32768	32768	32768	32768	32768	32768	32768	32768	32768	32768	32768	32768	32768	32768	32768	32768	32768	32768	32768	32768	32768	32768	32768	32768	32768	32768
32768	32768	32768	32768	32768	32768	32768	32768	32768	32768	32768	32768	32768	32768	32768	32768	32768	32768	32768	32768	32768	32768	32768	32768	32768	32768	32768	32768	32768	32768	32768	32768
32768	32768	32768	32768	32768	32768	32768	32768	32768	32768	32768	32768	32768	32768	32768	32768	32768	32768	32768	32768	32768	32768	32768	32768	32768	32768	32768	32768	32768	32768	32768	32768
32768	32768	32768	32768	32768	32768	32768	32768	32768	32768	32768	32768	32768	32768	32768	32768	32768	32768	32768	32768	32768	32768	32768	32768	32768	32768	32768	32768	32768	32768	32768	32768
32768	32768	32768	32768	32768	32768	32768	32768	32768	32768	32768	32768	32768	32768	32768	32768	32768	32768	32768	32768	32768	32768	32768	32768	32768	32768	32768	32768	32768	32768	32768	32768
32768	32768	32768	32768	32768	32768	32768	32768	32768	32768	32768	32768	32768	32768	32768	32768	32768	32768	32768	32768	32768	32768	32768	32768	32768	32768	32768	32768	32768	32768	32768	32768
32768	32768	32768	32768	32768	32768	32768	32768	32768	32768	32768	32768	32768	32768	32768	32768	32768	32768	32768	32768	32768	32768	32768	32768	32768	32768	32768	32768	32768	32768	32768	32768
32768	32768	32768	32768	32768	32768	32768	32768	32768	32768	32768	32768	32768	32768	32768	32768	32768	32768	32768	32768	32768	32768	32768	32768	32768	32768	32768	32768	32768	32768	32768	32768
32768	32768	32768	32768	32768	32768	32768	32768	32768	32768	32768	32768	32768	32768	32768	32768	32768	32768	32768	32768	32768	32768	32768	32768	32768	32768	32768	32768	32768	32768	32768	32768
32768	32768	32768	32768	32768	32768	32768	32768	32768	32768	32768	32768	32768	32768	32768	32768	32768	32768	32768	32768	32768	32768	32768	32768	32768	32768	32768	32768	32768	32768	32768	32768
32768	32768	32768	32768	32768	32768	32768	32768	32768	32768	32768	32768	32768	32768	32768	32768	32768	32768	32768	32768	32768	32768	32768	32768	32768	32768	32768	32768	32768	32768	32768	32768
32768	32768	32768	32768	32768	32768	32768	32768	32768	32768	32768	32768	32768	32768	32768	32768	32768	32768	32768	32768	32768	32768	32768	32768	32768	32768	32768	32768	32768	32768	32768	32768
32768	32768	32768	32768	32768	32768	32768	32768	32768	32768	32768	32768	32768	32768	32768	32768	32768	32768	32768	32768	32768	32768	32768	32768	32768	32768	32768	32768	32768	32768	32768	32768
32768	32768	32768	32768	32768	32768	32768	32768	32768	32768	32768	32768	32768	32768	32768	32768	32768	32768	32768	32768	32768	32768	32768	32768	32768	32768	32768	32768	32768	32768	32768	32768
32768	32768	32768	32768	32768	32768	32768	32768	32768	32768	32768	32768	32768	32768	32768	32768	32768	32768	32768	32768	32768	32768	32768	32768	32768	32768	32768	32768	32768	32768	32768	32768
32768	32768	32768	32768	32768	32768	32768	32768	32768	32768	32768	32768	32768	32768	32768	32768	32768	32768	32768	32768	32768	32768	32768	32768	32768	32768	32768	32768	32768	32768	32768	32768
32768	32768	32768	32768	32768	32768	32768	32768	32768	32768	32768	32768	32768	32768	32768	32768	32768	32768	32768	32768	32768	32768	32768	32768	32768	32768	32768	32768	32768	32768	32768	32768
32768	32768	32768	32768	32768	32768	32768	32768	32768	32768	32768	32768	32768	32768	32768	32768	32768	32768	32768	32768	32768	32768	32768	32768	32768	32768	32768	32768	32768	32768	32768	32768
32768	32768	32768	32768	32768	32768	32768	32768	32768	32768	32768	32768	32768	32768	32768	32768	32768	32768	32768	32768	32768	32768	32768	32768	32768	32768	32768	32768	32768	32768	32768	32768
32768	32768	32768	32768	32768	32768	32768	32768	32768	32768	32768	32768	32768	32768	32768	32768	32768	32768	32768	32768	32768	32768	32768	32768	32768	32768	32768	32768	32768	32768	32768	32768
32768	32768	32768	32768	32768	32768	32768	32768	32768	32768	32768	32768	32768	32768	32768	32768	32768	32768	32768	32768	32768	32768	32768	32768	32768	32768	32768	32768	32768	32768	32768	32768
32768	32768	32768	32768	32768	32768	32768	32768	32768	32768	32768	32768	32768	32768	32768	32768	32768	32768	32768	32768	32768	32768	32768	32768	32768	32768	32768	32768	32768	32768	32768	32768
32768	32768	32768	32768	32768	32768	32768	32768	32768	32768	32768	32768	32768	32768	32768	32768	32768	32768	32768	32768	32768	32768	32768	32768	32768	32768	32768	32768	32768	32768	32768	32768
32768	32768	32768	32768	32768	32768	32768	32768	32768	32768	32768	32768	32768	32768	32768	32768	32768	32768	32768	32768	32768	32768	32768	32768	32768	32768	32768	32768	32768	32768	32768	32768
32768	32768	32768	32768	32768	32768	32768	32768	32768	32768	32768	32768	32768	32768	32768	32768	32768	32768	32768	32768	32768	32768	32768	32768	32768	32768	32768	32768	32768	32768	32768	32768
32768	32768	32768	32768	32768	32768	32768	32768	32768	32768	32768	32768	32768	32768	32768	32768	32768	32768	32768	32768	32768	32768	32768	32768	32768	32768	32768	32768	32768	32768	32768	32768
32768	32768	32768	32768	32768	32768	32768	32768	32768	32768	32768	32768	32768	32768	32768	32768	32768	32768	32768	32768	32768	32768	32768	32768	32768	32768	32768	32768	32768	32768	32768	32768
32768	32768	32768	32768	32768	32768	32768	32768	32768	32768	32768	32768	32768	32768	32768	32768	32768	32768	32768	32768	32768	32768	32768	32768	32768	32768	32768	32768	32768	32768	32768	32768
32768	32768	32768	32768	32768	32768	32768	32768	32768	32768	32768	32768	32768	32768	32768	32768	32768	32768	32768	32768	32768	32768	32768	32768	32768	32768	32768	32768	32768	32768	32768	32768
32768	32768	32768	32768	32768	32768	32768	32768	32768	32768	32768	32768	32768	32768	32768	32768	32768	32768	32768	32768	32768	32768	32768	32768	32768	32768	32768	32768	32768	32768	32768	32768
32768	32768	32768	32768	32768	32768	32768	32768	32768	32768	32768	32768	32768	32768	32768	32768	32768	32768	32768	32768	32768	32768	32768	32768	32768	32768	32768	32768	32768	32768	32768	32768
32768	32768	32768	32768	32768	32768	32768	32768	32768	32768	32768	32768	32768	32768	32768	32768	32768	32768	32768	32768	32768	32768	32768	32768	32768	32768	32768	32768	32768	32768	32768	32768
32768	32768	32768	32768	32768	32768	32768	32768	32768	32768	32768	32768	32768	32768	32768	32768	32768	32768	32768	32768	32768	32768	32768	32768	32768	32768	32768	32768	32768	32768	32768	32768
32768	32768	32768	32768	32768	32768	32768	32768	32768	32768	32768	32768	32768	32768	32768	32768	32768	32768	32768	32768	32768	32768	32768	32768	32768	32768	32768	32768	32768	32768	32768	32768
32768	32768	32768	32768	32768	32768	32768	32768	32768	32768	32768	32768	32768	32768	32768	32768	32768	32768	32768	32768	32768	32768	32768	32768	32768	32768	32768	32768	32768	32768	32768	32768
32768	32768	32768	32768	32768	32768	32768	32768	32768	32768	32768	32768	32768	32768	32768	32768	32768	32768	32768	32768	32768	32768	32768	32768	32768	32768	32768	32768	32768	32768	32768	32768
32768	32768	32768	32768	32768	32768	32768	32768	32768	32768	32768	32768	32768	32768	32768	32768	32768	32768	32768	32768	32768	32768	32768	32768	32768	32768	32768	32768	32768	32768	32768	32768
32768	32768	32768	32768	32768	32768	32768	32768	32768	32768	32768	32768	32768	32768	32768	32768	32768	32768	32768	32768	32768	32768	32768	32768	32768	32768	32768	32768	32768	32768	32768	32768
32768	32768	32768	32768	32768	32768	32768	32768	32768	32768	32768	32768	32768	32768	32768	32768	32768	32768	32768	32768	32768	32768	32768	32768	32768	32768	32768	32768	32768	32768	32768	32768
32768	32768	32768	32768	32768	32768	32768	32768	32768	32768	32768	32768	32768	32768	32768	32768	32768	32768	32768	32768	32768	32768	32768	32768	32768	32768	32768	32768	32768	32768	32768	32768
32768	32768	32768	32768	32768	32768	32768	32768	32768	32768	32768	32768	32768	32768	32768	32768	32768	32768	32768	32768	32768	32768	32768	32768	32768	32768	32768	32768	32768	32768	32768	32768
32768	32768	32768	32768	32768	32768	32768	32768	32768	32768	32768	32768	32768	32768	32768	32768	32768	32768	32768	32768	32768	32768	32768	32768	32768	32768	32768	32768	32768	32768	32768	32768
32768	32768	32768	32768	32768	32768	32768	32768	32768	32768	32768	32768	32768	32768	32768	32768	32768	32768	32768	32768	32768	32768	32768	32768	32768	32768	32768	32768	32768	32768	32768	32768
32768	32768	32768	32768	32768	32768	32768	32768	32768	32768	32768	32768	32768	32768	32768	32768	32768	32768	32768	32768	32768	32768	32768	32768	32768	32768	32768	32768	32768	32768	32768	32768
32768	32768	32768	32768	32768	32768	32768	32768	32768	32768	32768	32768	32768	32768	32768	32768	32768	32768	32768	32768	32768	32768	32768	32768	32768	32768	32768	32768	32768	32768	32768	32768
32768	32768	32768	32768	32768	32768	32768	32768	32768	32768	32768	32768	32768	32768	32768	32768	32768	32768	32768	32768	32768	32768	32768	32768	32768	32768	32768	32768	32768	32768	32768	32768
32768	32768	32768	32768	32768	32768	32768	32768	32768	32768	32768	32768	32768	32768	32768	32768	32768	32768	32768	32768	32768	32768	32768	32768	32768	32768	32768	32768	32768	32768	32768	32768
32768	32768	32768	32768	32768	32768	32768	32768	32768	32768	32768	32768	32768	32768	32768	32768	32768	32768	32768	32768	32768	32768	32768	32768	32768	32768	32768	32768	32768	32768	32768	32768
32768	32768	32768	32768	32768	32768	32768	32768	32768	32768	32768	32768	32768	32768	32768	32768	32768	32768	32768	32768	32768	32768	32768	32768	32768	32768	32768	32768	32768	32768	32768	32768
32768	32768	32768	32768	32768	32768	32768	32768	32768	32768	32768	32768	32768	32768	32768	32768	32768	32768	32768	32768	32768	32768	32768	32768	32768	32768	32768	32768	32768	32768	32768	32768
32768	32768	32768	32768	32768	32768	32768	32768	32768	32768	32768	32768	32768	32768	32768	32768	32768	32768	32768	32768	32768	32768	32768	32768	32768	32768	32768	32768	32768	32768	32768	32768
32768	32768	32768	32768	32768	32768	32768	32768	32768	32768	32768	32768	32768	32768	32768	32768	32768	32768	32768	32768	32768	32768	32768	32768	32768	32768	32768	32768	32768	32768	32768	32768
32768	32768	32768	32768	32768	32768	32768	32768	32768	32768	32768	32768	32768	32768	32768	32768	32768	32768	32768	32768	32768	32768	32768	32768	32768	32768	32768	32768	32768	32768	32768	32768
32768	32768	32768	32768	32768	32768	32768	32768	32768	32768	32768	32768	32768	32768	32768	32768	32768	32768	32768	32768	32768	32768	32768	32768	32768	32768	32768	32768	32768	32768	32768	32768
32768	32768	32768	32768	32768	32768	32768	32768	32768	32768	32768	32768	32768	32768	32768	32768	32768	32768	32768	32768	32768	32768	32768	32768	32768	32768	32768	32768	32768	32768	32768	32768
32768	32768	32768	32768	32768	32768	32768	32768	32768	32768	32768	32768	32768	32768	32768	32768	32768	32768	32768	32768	32768	32768	32768	32768	32768	32768	32768	32768	32768	32768	32768	32768
32768	32768	32768	32768	32768	32768	32768	32768	32768	32768	32768	32768	32768	32768	32768	32768	32768	32768	32768	32768	32768	32768	32768	32768	32768	32768	32768	32768	32768	32768	32768	32768
32768	32768	32768	32768	32768	32768	32768	32768	32768	32768	32768	32768	32768	32768	32768	32768	32768	32768	32768	32768	32768	32768	32768	32768	32768	32768	32768	32768	32768	32768	32768	32768
32768	32768	32768	32768	32768	32768	32768	32768	32768	32768	32768	32768	32768	32768	32768	32768	32768	32768	32768	32768	32768	32768	32768	32768	32768	32768	32768	32768	32768	32768	32768	32768
32768	32768	32768	32768	32768	32768	32768	32768	32768	32768	32768	32768	32768	32768	32768	32768	32768	32768	32768	32768	32768	32768	32768	32768	32768	32768	32768	32768	32768	32768	32768	32768
32768	32768	32768	32768	32768	32768	32768	32768	32768	32768	32768	32768	32768	32768	32768	32768	32768	32768	32768	32768	32768	32768	32768	32768	32768	32768	32768	32768	32768	32768	32768	32768
32768	32768	32768	32768	32768	32768	32768	32768	32768	32768	32768	32768	32768	32768	32768	32768	32768	32768	32768	32768	32768	32768	32768	32768	32768	32768	32768	32768	32768	32768	32768	32768
32768	32768	32768	32768	32768	32768	32768	32768	32768	32768	32768	32768	32768	32768	32768	32768	32768	32768	32768	32768	32768	32768	32768	32768	32768	32768	32768	32768	32768	32768	32768	32768
32768	32768	32768	32768	32768	32768	32768	32768	32768	32768	32768	32768	32768	32768	32768	32768	32768	32768	32768	32768	32768	32768	32768	32768	32768	32768	32768	32768	32768	32768	32768	32768
32768	32768	32768	32768	32768	32768	32768	32768	32768	32768	32768	32768	32768	32768	32768	32768	32768	32768	32768	32768	32768	32768	32768	32768	32768	32768	32768	32768	32768	32768	32768	32768
32768	32768	32768	32768	32768	32768	32768	32768	32768	32768	32768	32768	32768	32768	32768	32768	32768	32768	32768	32768	32768	32768	32768	32768	32768	32768	32768	32768	32768	32768	32768	32768
32768	32768	32768	32768	32768	32768	32768	32768	32768	32768	32768	32768	32768	32768	32768	32768	32768	32768	32768	32768	32768	32768	32768	32768	32768	32768	32768	32768	32768	32768	32768	32768
32768	32768	32768	32768	32768	32768	32768	32768	32768	32768	32768	32768	32768	32768	32768	32768	32768	32768	32768	32768	32768	32768	32768	32768	32768	32768	32768	32768	32768	32768	32768	32768
32768	32768	32768	32768	32768	32768	32768	32768	32768	32768	32768	32768	32768	32768	32768	32768	32768	32768	32768	32768	32768	32768	32768	32768	32768	32768	32768	32768	32768	32768	32768	32768
32768	32768	32768	32768	32768	32768	32768	32768	32768	32768	32768	32768	32768	32768	32768	32768	32768	32768	32768	32768	32768	32768	32768	32768	32768	32768	32768	32768	32768	32768	32768	32768
32768	32768	32768	32768	32768	32768	32768	32768	32768	32768	32768	32768	32768	32768	32768	32768	32768	32768	32768	32768	32768	32768	32768	32768	32768	32768	32768	32768	32768	32768	32768	32768
32768	32768	32768	32768	32768	32768	32768	32768	32768	32768	32768	32768	32768	32768	32768	32768	32768	32768	32768	32768	32768	32768	32768	32768	32768	32768	32768	32768	32768	32768	32768	32768
32768	32768	32768	32768	32768	32768	32768	32768	32768	32768	32768	32768	32768	32768	32768	32768	32768	32768	32768	32768	32768	32768	32768	32768	32768	32768	32768	32768	32768	32768	32768	32768
32768	32768	32768	32768	32768	32768	32768	32768	32768	32768	32768	32768	32768	32768	32768	32768	32768	32768	32768	32768	32768	32768	32768	32768	32768	32768	32768	32768	32768	32768	32768	32768
32768	32768	32768	32768	32768	32768	32768	32768	32768	32768	32768	32768	32768	32768	32768	32768	32768	32768	32768	32768	32768	32768	32768	32768	32768	32768	32768	32768	32768	32768	32768	32768
32768	32768	32768	32768	32768	32768	32768	32768	32768	32768	32768	32768	32768	32768	32768	32768	32768	32768	32768	32768	32768	32768	32768	32768	32768	32768	32768	32768	32768	32768	32768	32768
32768	32768	32768	32768	32768	32768	32768	32768	32768	32768	32768	32768	32768	32768	32768	32768	32768	32768	32768	32768	32768	32768	32768	32768	32768	32768	32768	32768	32768	32768	32768	32768
32768	32768	32768	32768	32768	32768	32768	32768	32768	32768	32768	32768	32768	32768	32768	32768	32768	32768	32768	32768	32768	32768	32768	32768	32768	32768	32768	32768	32768	32768	32768	32768
32768	32768	32768	32768	32768	32768	32768	32768	32768	32768	32768	32768	32768	32768	32768	32768	32768	32768	32768	32768	32768	32768	32768	32768	32768	32768	32768	32768	32768	32768	32768	32768
32768	32768	32768	32768	32768	32768	32768	32768	32768	32768	32768	32768	32768	32768	32768	32768	32768	32768	32768	32768	32768	32768	32768	32768	32768	32768	32768	32768	32768	32768	32768	32768
32768	32768	32768	32768	32768	32768	32768	32768	32768	32768	32768	32768	32768	32768	32768	32768	32768	32768	32768	32768	32768	32768	32768	32768	32768	32768	32768	32768	32768	32768	32768	32768
32768	32768	32768	32768	32768	32768	32768	32768	32768	32768	32768	32768	32768	32768	32768	32768	32768	32768	32768	32768	32768	32768	32768	32768	32768	32768	32768	32768	32768	32768	32768	32768
32768	32768	32768	32768	32768	32768	32768	32768	32768	32768	32768	32768	32768	32768	32768	32768	32768	32768	32768	32768	32768	32768	32768	32768	32768	32768	32768	32768	32768	32768	32768	32768
32768	32768	32768	32768	32768	32768	32768	32768	32768	32768	32768	32768	32768	32768	32768	32768	32768	32768	32768	32768	32768	32768	32768	32768	32768	32768	32768	32768	32768	32768	32768	32768
32768	32768	32768	32768	32768	32768	32768	32768	32768	32768	32768	32768	32768	32768	32768	32768	32768	32768	32768	32768	32768	32768	32768	32768	32768	32768	32768	32768	32768	32768	32768	32768
32768	32768	32768	32768	32768	32768	32768	32768	32768	32768	32768	32768	32768	32768	32768	32768	32768	32768	32768	32768	32768	32768	32768	32768	32768	32768	32768	32768	32768	32768	32768	32768
32768	32768	32768	32768	32768	32768	32768	32768	32768	32768	32768	32768	32768	32768	32768	32768	32768	32768	32768	32768	32768	32768	32768	32768	32768	32768	32768	32768	32768	32768	32768	32768
32768	32768	32768	32768	32768	32768	32768	32768	32768	32768	32768	32768	32768	32768	32768	32768	32768	32768	32768	32768	32768	32768	32768	32768	32768	32768	32768	32768	32768	32768	32768	32768
32768	32768	32768	32768	32768	32768	32768	32768	32768	32768	32768	32768	32768	32768	32768	32768	32768	32768	32768	32768	32768	32768	32768	32768	32768	32768	32768	32768	32768	32768	32768	32768
32768	32768	32768	32768	32768	32768	32768	32768	32768	32768	32768	32768	32768	32768	32768	32768	32768	32768	32768	32768	32768	32768	32768	32768	32768	32768	32768	32768	32768	32768	32768	32768
32768	32768	32768	32768	32768	32768	32768	32768	32768	32768	32768	32768	32768	32768	32768	32768	32768	32768	32768	32768	32768	32768	32768	32768	32768	32768	32768	32768	32768	32768	32768	32768